## Planilha1
ATULAIZAÇÃO DE INVENTÁRIO EPPs - DEMAIS EQUIPAMENTOS
EPB | FAMÍLIA | SUB-FAMÍLIAS | [11 empty] | TOTAIS | [6 empty] | OBSERVAÇÕES | Avanço 24 | Avanço 25
|  | Até 1988 |  |  |  | Após 1988 |  |  |  | Sem Info. | [11 empty] | 32.76% | 100% | 52.48%
|  | Previsto | Atualiz. | Real. 24 | Real. 25 | Previsto | Atualiz. | Real. 24 | Real. 25 | Previsto | Atualiz. | Real. 24 | Real. 25 | Previstos | Atualiz. | Real. 24 | Real. 25 | T. Consid. | Fal. Teste | Avanço | O número do inventário foi alterado para 343. Estamos aguardando a EPB identificar de que família foi abatido.
| Transformador de rede subterrânea | 0 | 0 |  |  | 0 | 0 |  |  | 0 | 0 |  |  | 0 | 0 | - | - | - | - | -
| Disjuntores com extinção de arco em OMI (PVO e GVO) | 0 | 0 |  |  | 0 | 0 |  |  | 0 | 0 |  |  | 0 | 0 | - | - | - | - | -
| Religadores | 0 | 0 |  |  | 46 | 22 |  | 22 | 0 | 0 |  |  | 46 | 22 | 0 | 22 | 22 | 0 | 100%
| Reguladores de tensão de rede | 6 | 0 |  |  | 228 | 228 | 95 | 230 | 228 | 0 |  | 7 | 462 | 228 | 95 | 237 | 228 | 0 | 100%
| Outros equipamentos de pequeno porte e/ou rede | 7 | 9 | 1 | 8 | 83 | 87 | 18 | 69 | 4 | 2 |  | 4 | 94 | 98 | 19 | 81 | 98 | 0 | 100%
| TOTAIS | 13 | 9 | 1 | 8 | 357 | 337 | 113 | 321 | 232 | 2 | 0 | 11 | 602 | 348 | 114 | 340 | 348 | 0 | 100%
ESE | FAMÍLIA | SUB-FAMÍLIAS | [11 empty] | TOTAIS | [6 empty] | OBSERVAÇÕES | Avanço 24 | Avanço 25
|  | Até 1988 |  |  |  | Após 1988 |  |  |  | Sem Info. | [11 empty] | 28.57% | 0%
|  | Previsto | Atualiz. | Real. 24 | Real. 25 | Previsto | Atualiz. | Real. 24 | Real. 25 | Previsto | Atualiz. | Real. 24 | Real. 25 | Previstos | Atualiz. | Real. 24 | Real. 25 | T. Consid. | Fal. Teste | Avanço | 1 - o Marlon da informou que não existe na base de ativos da empresa RT sem informação de data. Foi solicitado que o mesmo enviasse descritivo nos informando o nmero a considerar. 2 - Foi informado que todos os Religadores instalados no parque são a vácuo e não existe em sua base equipamentos a óleo.
| Transformador de rede subterrânea |  |  |  |  | 22 | 0 |  |  | 6 | 6 |  |  | 28 | 6 | 0 | 0 | 0 | 6 | 0%
| Disjuntores com extinção de arco em OMI (PVO e GVO) | 1 | 1 |  |  | 6 | [7 empty] | 7 | 1 | 0 | 0 | 0 | 1 | 0%
| Religadores |  |  |  |  | 121 | 0 |  |  | 55 | 0 |  |  | 176 | 0 | - | - | - | - | -
| Reguladores de tensão de rede |  |  |  |  | 179 | 179 | 120 |  | 113 | 113 |  |  | 292 | 292 | 120 | 0 | 120 | 172 | 41.1%
| Outros equipamentos de pequeno porte e/ou rede | 12 | 12 |  |  | 110 |  |  |  | 109 | 109 |  |  | 231 | 121 | 0 | 0 | 0 | 121 | 0%
| TOTAIS | 13 | 13 | 0 | 0 | 438 | 179 | 120 | 0 | 283 | 228 | 0 | 0 | 734 | 420 | 120 | 0 | 120 | 300 | 28.57%
EMR | FAMÍLIA | SUB-FAMÍLIAS | [11 empty] | TOTAIS | [6 empty] | OBSERVAÇÕES | Avanço 24 | Avanço 25
|  | Até 1988 |  |  |  | Após 1988 |  |  |  | Sem Info. | [11 empty] | 100% | N/A
|  | Previsto | Atualiz. | Real. 24 | Real. 25 | Previsto | Atualiz. | Real. 24 | Real. 25 | Previsto | Atualiz. | Real. 24 | Real. 25 | Previstos | Atualiz. | Real. 24 | Real. 25 | T. Consid. | Fal. Teste | Avanço
| Transformador de rede subterrânea | [12 empty] | 0 | 0 | - | - | - | - | -
| Disjuntores com extinção de arco em OMI (PVO e GVO) | 15 | 15 | 15 |  | 14 | 14 | 14 | [5 empty] | 29 | 29 | 29 | 0 | 29 | 0 | 100%
| Religadores |  |  |  |  | 18 | 18 | 18 | [5 empty] | 18 | 18 | 18 | 0 | 18 | 0 | 100%
| Reguladores de tensão de rede | 4 | 4 | 4 |  | 228 | 228 | 228 |  | 11 | 11 | 11 |  | 243 | 243 | 243 | 0 | 243 | 0 | 100%
| Outros equipamentos de pequeno porte e/ou rede | 9 | 9 | 9 |  | 45 | 45 | 45 |  | 55 | 55 | 55 |  | 109 | 109 | 109 | 0 | 109 | 0 | 100%
| TOTAIS | 28 | 28 | 28 | 0 | 305 | 305 | 305 | 0 | 66 | 66 | 66 | 0 | 399 | 399 | 399 | 0 | 399 | 0 | 100%
EMS | FAMÍLIA | SUB-FAMÍLIAS | [11 empty] | TOTAIS | [6 empty] | OBSERVAÇÕES | Avanço 24 | Avanço 25
|  | Até 1988 |  |  |  | Após 1988 |  |  |  | Sem Info. | [11 empty] | 38.88% | 48.82%
|  | Previsto | Atualiz. | Real. 24 | Real. 25 | Previsto | Atualiz. | Real. 24 | Real. 25 | Previsto | Atualiz. | Real. 24 | Real. 25 | Previstos | Atualiz. | Real. 24 | Real. 25 | T. Consid. | Fal. Teste | Avanço | 1 - Correção em cadastro para transformadores de RD subterrânea; 2 - Utilização de laudos obtidos pela ITB (313) para reguladores; 3 - Foram realizados 105 testes de TSAs usando testes rápidos em 2024. 4 - dos 124 OE ( chaves a Oleo), 28 já foram substituidas por CF. 80 realmente são CO e precisam ser identificadase testadas. A EMS substituiu os 14 TSAs anteriores a 88. Precisamos pegar documento comprovando
| Transformador de rede subterrânea | 0 |  |  |  | 64 | 10 |  |  | 167 | 0 |  |  | 231 | 10 | 0 | 0 | 0 | 10 | 0%
| Disjuntores com extinção de arco em OMI (PVO e GVO) | 33 | 33 | 33 |  | 5 | 5 | 5 | [5 empty] | 38 | 38 | 38 | 0 | 38 | 0 | 100%
| Religadores | 2 | 0 |  |  | 139 | 2 |  |  | 5 | 0 |  |  | 146 | 2 | 0 | 0 | 0 | 2 | 0%
| Reguladores de tensão de rede | 9 | 9 |  |  | 228 | 228 | 72 | 313 | 15 | 15 |  |  | 252 | 252 | 72 | 313 | 228 | 24 | 90.48%
| Outros equipamentos de pequeno porte e/ou rede | 14 | 14 |  | 9 | 113 | 113 | 105 |  | 124 | 124 |  |  | 251 | 251 | 105 | 9 | 114 | 137 | 45.42%
| TOTAIS | 58 | 56 | 33 | 9 | 549 | 358 | 182 | 313 | 311 | 139 | 0 | 0 | 918 | 553 | 215 | 322 | 380 | 173 | 68.72%
ETO | FAMÍLIA | SUB-FAMÍLIAS | [11 empty] | TOTAIS | [6 empty] | OBSERVAÇÕES | Avanço 24 | Avanço 25
|  | Até 1988 |  |  |  | Após 1988 |  |  |  | Sem Info. | [11 empty] | 38.42% | 52.29%
|  | Previsto | Atualiz. | Real. 24 | Real. 25 | Previsto | Atualiz. | Real. 24 | Real. 25 | Previsto | Atualiz. | Real. 24 | Real. 25 | Previstos | Atualiz. | Real. 24 | Real. 25 | T. Consid. | Fal. Teste | Avanço | 1 - Foram considerados 215 laudos/testes via documentação emitida pela ITB. 2 - no item "RT Sem Data" foram reclassificados 97 para "RT Após 1988" por compravar a existência de identificação. 3 - 42 TSAs coletados em ago/25. Aguardando resultados
| Transformador de rede subterrânea | [12 empty] | 0 | 0 | - | - | - | - | -
| Disjuntores com extinção de arco em OMI (PVO e GVO) | [12 empty] | 0 | 0 | - | - | - | - | -
| Religadores | [12 empty] | 0 | 0 | - | - | - | - | -
| Reguladores de tensão de rede |  |  |  |  | 228 | 228 | 131 | 215 | 126 | 29 | 2 |  | 354 | 257 | 133 | 215 | 230 | 27 | 89.49%
| Outros equipamentos de pequeno porte e/ou rede |  |  |  |  | 97 | 97 | 3 | 17 |  |  |  |  | 97 | 97 | 3 | 17 | 20 | 77 | 20.62%
| TOTAIS | 0 | 0 | 0 | 0 | 325 | 325 | 134 | 232 | 126 | 29 | 2 | 0 | 451 | 354 | 136 | 232 | 250 | 104 | 70.62%
ERO | FAMÍLIA | SUB-FAMÍLIAS | [11 empty] | TOTAIS | [6 empty] | OBSERVAÇÕES | Avanço 24 | Avanço 25
|  | Até 1988 |  |  |  | Após 1988 |  |  |  | Sem Info. | [11 empty] | 62.86% | 33.08%
|  | Previsto | Atualiz. | Real. 24 | Real. 25 | Previsto | Atualiz. | Real. 24 | Real. 25 | Previsto | Atualiz. | Real. 24 | Real. 25 | Previstos | Atualiz. | Real. 24 | Real. 25 | T. Consid. | Fal. Teste | Avanço | Possui planejamento até o final do ano, está com dificuldade em TSAs
| Transformador de rede subterrânea | [12 empty] | 0 | 0 | - | - | - | - | -
| Disjuntores com extinção de arco em OMI (PVO e GVO) | [8 empty] | 24 | 24 | 4 |  | 24 | 24 | 4 | 0 | 4 | 20 | 16.67%
| Religadores | [12 empty] | 0 | 0 | - | - | - | - | -
| Reguladores de tensão de rede |  |  |  |  | 228 | 228 | 216 | 12 | 20 | 20 |  |  | 248 | 248 | 216 | 12 | 228 | 20 | 91.94%
| Outros equipamentos de pequeno porte e/ou rede | 3 |  |  |  | 55 | 55 |  | 31 | 23 | 23 |  |  | 81 | 78 | 0 | 31 | 31 | 47 | 39.74%
| TOTAIS | 3 | 0 | 0 | 0 | 283 | 283 | 216 | 43 | 67 | 67 | 4 | 0 | 353 | 350 | 220 | 43 | 263 | 87 | 75.14%
EMT | FAMÍLIA | SUB-FAMÍLIAS | [11 empty] | TOTAIS | [6 empty] | OBSERVAÇÕES | Avanço 24 | Avanço 25
|  | Até 1988 |  |  |  | Após 1988 |  |  |  | Sem Info. | [11 empty] | 25.99% | 53.45%
|  | Previsto | Atualiz. | Real. 24 | Real. 25 | Previsto | Atualiz. | Real. 24 | Real. 25 | Previsto | Atualiz. | Real. 24 | Real. 25 | Previstos | Atualiz. | Real. 24 | Real. 25 | T. Consid. | Fal. Teste | Avanço | 2 - DCMD tem entrega de laudos de reguladores prevista para essa semana(22 - 26). 3 - Na Guia OE, foram abatidos 30 TSAs via declaração do fabricante. Foi solicitado fotos de placa para compor documentação. 4 - Foram realizadas 145 coletas em Religadores (DMSL), aguardando envio ao lab (12/09)
| Transformador de rede subterrânea | [12 empty] | 0 | 0 | - | - | - | - | -
| Disjuntores com extinção de arco em OMI (PVO e GVO) | 5 | 5 |  |  | 2 | 2 | [6 empty] | 7 | 7 | 0 | 0 | 0 | 7 | 0%
| Religadores | 3 | 3 |  |  | 228 | 228 | 66 | 159 |  |  |  |  | 231 | 231 | 66 | 159 | 225 | 6 | 97.4%
| Reguladores de tensão de rede |  |  |  |  | 228 | 228 | 112 | 35 |  |  |  |  | 228 | 228 | 112 | 35 | 147 | 81 | 64.47%
| Outros equipamentos de pequeno porte e/ou rede | 22 | 22 |  |  | 197 | 197 |  | 77 |  |  |  |  | 219 | 219 | 0 | 77 | 77 | 142 | 35.16%
| TOTAIS | 30 | 30 | 0 | 0 | 655 | 655 | 178 | 271 | 0 | 0 | 0 | 0 | 685 | 685 | 178 | 271 | 449 | 236 | 65.55%
ESS | FAMÍLIA | SUB-FAMÍLIAS | [11 empty] | TOTAIS | [6 empty] | OBSERVAÇÕES | Avanço 24 | Avanço 25
|  | Até 1988 |  |  |  | Após 1988 |  |  |  | Sem Info. | [11 empty] | 54.2% | 79.7%
|  | Previsto | Atualiz. | Real. 24 | Real. 25 | Previsto | Atualiz. | Real. 24 | Real. 25 | Previsto | Atualiz. | Real. 24 | Real. 25 | Previstos | Atualiz. | Real. 24 | Real. 25 | T. Consid. | Fal. Teste | Avanço
| Transformador de rede subterrânea |  | 0 | 0 |  | 0 | 0 | 0 |  | 119 |  |  |  | 119 | 0 | - | - | - | - | -
| Disjuntores com extinção de arco em OMI (PVO e GVO) | 42 | 45 | 42 | 1 | 25 | 4 | 4 |  | 13 | 0 |  |  | 80 | 49 | 46 | 1 | 47 | 2 | 95.92%
| Religadores | 0 | 4 | 4 |  | 4 | 186 | 186 | [5 empty] | 4 | 190 | 190 | 0 | 190 | 0 | 100%
| Reguladores de tensão de rede | 2 | 4 | 4 |  | 69 | 228 | 249 | 1 | 154 | 0 |  |  | 225 | 232 | 253 | 1 | 232 | 0 | 100%
| Outros equipamentos de pequeno porte e/ou rede (TSA e CO) | 14 | 228 | 14 | 92 | 98 | 228 | 21 | 322 | 174 | 1 |  | 1 | 286 | 457 | 35 | 415 | 335 | 122 | 73.3%
| TOTAIS | 58 | 281 | 64 | 93 | 196 | 646 | 460 | 323 | 460 | 1 | 0 | 1 | 714 | 928 | 524 | 417 | 804 | 124 | 86.64%
EAC | FAMÍLIA | SUB-FAMÍLIAS | [11 empty] | TOTAIS | [6 empty] | OBSERVAÇÕES | Avanço 24 | Avanço 25
|  | Até 1988 |  |  |  | Após 1988 |  |  |  | Sem Info. | [11 empty] | 100% | N/A
|  | Previsto | Atualiz. | Real. 24 | Real. 25 | Previsto | Atualiz. | Real. 24 | Real. 25 | Previsto | Atualiz. | Real. 24 | Real. 25 | Previstos | Atualiz. | Real. 24 | Real. 25 | T. Consid. | Fal. Teste | Avanço
| Transformador de rede subterrânea | [12 empty] | 0 | 0 | - | - | - | - | -
| Disjuntores com extinção de arco em OMI (PVO e GVO) | [12 empty] | 0 | 0 | - | - | - | - | -
| Religadores | [12 empty] | 0 | 0 | - | - | - | - | -
| Reguladores de tensão de rede |  |  |  |  | 80 | 80 | 80 |  | 6 | 6 | 6 |  | 86 | 86 | 86 | 0 | 86 | 0 | 100%
| Outros equipamentos de pequeno porte e/ou rede |  |  |  |  | 15 | 15 | 15 | [5 empty] | 15 | 15 | 15 | 0 | 15 | 0 | 100%
| TOTAIS | 0 | 0 | 0 | 0 | 95 | 95 | 95 | 0 | 6 | 6 | 6 | 0 | 101 | 101 | 101 | 0 | 101 | 0 | 100%
GRUPO | FAMÍLIA | SUB-FAMÍLIAS | [11 empty] | TOTAIS | [6 empty] | OBSERVAÇÕES | Avanço 24 | Avanço 25
|  | Até 1988 |  |  |  | Após 1988 |  |  |  | Sem Info. | [11 empty] | 48.5% | 64.34%
|  | Previsto | Atualiz. | Real. 24 | Real. 25 | Previsto | Atualiz. | Real. 24 | Real. 25 | Previsto | Atualiz. | Real. 24 | Real. 25 | Previstos | Atualiz. | Exec. 24 | Exec. 25 | Exec total | Pendentes | Avanço | Atualização cadastral das famílias, análise de fotos de placa e coleta de laudos com fabricantes aumentou de 57% para 73% o avanço do inventário.
| Transformador de rede subterrânea | 0 | 0 | 0 | 0 | 86 | 10 | 0 | 0 | 292 | 6 | 0 | 0 | 378 | 16 | 0 | 0 | 0 | 16 | 0%
| Disjuntores com extinção de arco em OMI (PVO e GVO) | 96 | 99 | 90 | 1 | 52 | 25 | 23 | 0 | 37 | 24 | 4 | 0 | 185 | 148 | 117 | 1 | 118 | 30 | 79.73%
| Religadores | 5 | 7 | 4 | 0 | 556 | 456 | 270 | 181 | 60 | 0 | 0 | 0 | 621 | 463 | 274 | 181 | 455 | 8 | 98.27%
| Reguladores de tensão de rede | 21 | 17 | 8 | 0 | 1696 | 1855 | 1303 | 806 | 673 | 194 | 19 | 7 | 2390 | 2066 | 1330 | 813 | 1742 | 324 | 84.32%
| Outros equipamentos de pequeno porte e/ou rede | 81 | 294 | 24 | 109 | 813 | 837 | 207 | 516 | 489 | 314 | 55 | 5 | 1383 | 1445 | 286 | 630 | 799 | 646 | 55.29%
| TOTAIS | 203 | 417 | 126 | 110 | 3203 | 3183 | 1803 | 1503 | 1551 | 538 | 78 | 12 | 4957 | 4138 | 2007 | 1625 | 3114 | 1024 | 75.25%
Note on H10: [Threaded comment] Your version of Excel allows you to read this threaded comment; however, any edits to it will get removed if the file is opened in a newer version of Excel. Learn more: https://go.microsoft.com/fwlink/?linkid=870924 Comment: Alterado de 46 para 22 conforme atualização informada pela EPB
Note on H12: [Threaded comment] Your version of Excel allows you to read this threaded comment; however, any edits to it will get removed if the file is opened in a newer version of Excel. Learn more: https://go.microsoft.com/fwlink/?linkid=870924 Comment: Alterado de 83 para 87 conforme atualização enviada pela EPB
Note on L22: [Threaded comment] Your version of Excel allows you to read this threaded comment; however, any edits to it will get removed if the file is opened in a newer version of Excel. Learn more: https://go.microsoft.com/fwlink/?linkid=870924 Comment: Aguardando validação do marlon a respeito da inexistencia desses equipamentos.
Note on E42: [Threaded comment] Your version of Excel allows you to read this threaded comment; however, any edits to it will get removed if the file is opened in a newer version of Excel. Learn more: https://go.microsoft.com/fwlink/?linkid=870924 Comment: Informado pelo Ricardo Ferreira 33 laudos 25/09/25
Note on I42: [Threaded comment] Your version of Excel allows you to read this threaded comment; however, any edits to it will get removed if the file is opened in a newer version of Excel. Learn more: https://go.microsoft.com/fwlink/?linkid=870924 Comment: Informado pelo Ricardo Ferreira 5 laudos em 25/09/25
Note on B45: [Threaded comment] Your version of Excel allows you to read this threaded comment; however, any edits to it will get removed if the file is opened in a newer version of Excel. Learn more: https://go.microsoft.com/fwlink/?linkid=870924 Comment: TSA - 127, CO - 124
Note on D45: [Threaded comment] Your version of Excel allows you to read this threaded comment; however, any edits to it will get removed if the file is opened in a newer version of Excel. Learn more: https://go.microsoft.com/fwlink/?linkid=870924 Comment: Substituído no plano de troca de selados
Note on F45: [Threaded comment] Your version of Excel allows you to read this threaded comment; however, any edits to it will get removed if the file is opened in a newer version of Excel. Learn more: https://go.microsoft.com/fwlink/?linkid=870924 Comment: 9 TSAs substituidos no plano de Selados até 31/08/25
Note on L45: [Threaded comment] Your version of Excel allows you to read this threaded comment; however, any edits to it will get removed if the file is opened in a newer version of Excel. Learn more: https://go.microsoft.com/fwlink/?linkid=870924 Comment: Quantidade atualizada pela Thamara 28 - são Chaves Faca 96 - chaves a óleo, dessas, 80 tem pontos identificados visualmente (Maps). As demais não foram identificadas.
Note on L55: [Threaded comment] Your version of Excel allows you to read this threaded comment; however, any edits to it will get removed if the file is opened in a newer version of Excel. Learn more: https://go.microsoft.com/fwlink/?linkid=870924 Comment: Atualizado devido a cruzamento de dados utilizando o local de instalação do equipamento e dados levantados na revisão tarifária. Restam 29 para visitação em campo para verificar a existência de placa de identificação.
Note on B56: [Threaded comment] Your version of Excel allows you to read this threaded comment; however, any edits to it will get removed if the file is opened in a newer version of Excel. Learn more: https://go.microsoft.com/fwlink/?linkid=870924 Comment: 97 TSA
Note on J66: [Threaded comment] Your version of Excel allows you to read this threaded comment; however, any edits to it will get removed if the file is opened in a newer version of Excel. Learn more: https://go.microsoft.com/fwlink/?linkid=870924 Comment: Pendente de evidência da sub-familia - 25/09/25 - Solicitado a Geovanna
Note on B67: [Threaded comment] Your version of Excel allows you to read this threaded comment; however, any edits to it will get removed if the file is opened in a newer version of Excel. Learn more: https://go.microsoft.com/fwlink/?linkid=870924 Comment: 81 TSA
Note on J67: [Threaded comment] Your version of Excel allows you to read this threaded comment; however, any edits to it will get removed if the file is opened in a newer version of Excel. Learn more: https://go.microsoft.com/fwlink/?linkid=870924 Comment: Reportado 4 TSAs com placas de identificação "Isento PCB" 26/09
Note on J76: [Threaded comment] Your version of Excel allows you to read this threaded comment; however, any edits to it will get removed if the file is opened in a newer version of Excel. Learn more: https://go.microsoft.com/fwlink/?linkid=870924 Comment: Reportado 14 coletas em religadores
Note on J77: [Threaded comment] Your version of Excel allows you to read this threaded comment; however, any edits to it will get removed if the file is opened in a newer version of Excel. Learn more: https://go.microsoft.com/fwlink/?linkid=870924 Comment: 14 testes reportado em setembro
Note on C78: [Threaded comment] Your version of Excel allows you to read this threaded comment; however, any edits to it will get removed if the file is opened in a newer version of Excel. Learn more: https://go.microsoft.com/fwlink/?linkid=870924 Comment: 22 TSA
Note on G78: [Threaded comment] Your version of Excel allows you to read this threaded comment; however, any edits to it will get removed if the file is opened in a newer version of Excel. Learn more: https://go.microsoft.com/fwlink/?linkid=870924 Comment: 188 TSA
Note on J78: [Threaded comment] Your version of Excel allows you to read this threaded comment; however, any edits to it will get removed if the file is opened in a newer version of Excel. Learn more: https://go.microsoft.com/fwlink/?linkid=870924 Comment: Reportado 47 testes, dentre esses, 21 são fotos de placa com "isento PCB"
Note on F89: [Threaded comment] Your version of Excel allows you to read this threaded comment; however, any edits to it will get removed if the file is opened in a newer version of Excel. Learn more: https://go.microsoft.com/fwlink/?linkid=870924 Comment: Reportado 12 testes, totalizando106

## Planilha2
| Informações | Linkagem do laudo
EMS
EAC
EMT
ESE
ESS
ETO
ERO
EMR
EPB

## EMS
Informações de Testes Realizados
Transformadores de Rede Subterrânea
ID | Sub-Família | Descrição |  | N. Série | Tombamento | Ano de Fabricação | N. Operativo | Data Análise | Tipo Análise | Resultado | Evidência de Teste
Totais
Sub-Família | Equipamentos | Isentos | Não Contaminados | Contaminados | PCB | Testes Realizados | Tx. Contaminação | Meta Manual | Avanço 24 | Avanço 25 | Avanço Meta Manual
Até 1988 | 0 | 0 | 0 | 0 - 0,0% | 0 - 0,0% | 0 | - | 0 | - | - | -
Após 1988 | 0 | 0 | 0 | 0 - 0,0% | 0 - 0,0% | 0 | - | 0 | - | - | -
Sem Info | 0 | 0 | 0 | 0 - 0,0% | 0 - 0,0% | 0 | - | 0 | - | - | -
Totais | 0 | 0 | 0 | 0 | 0 | 0 | - | 0 | - | - | -
Disjuntores com extinção de arco OMI (PVO e GVO)
ID | Sub-Família |  | Descrição | N. Série | Tombamento | Ano de Fabricação | N. Operativo | Data Análise | Tipo Análise | Resultado | Evidência de Teste
Totais
Sub-Família | Equipamentos | Isentos | Não Contaminados | Contaminados | PCB | Testes Realizados | Tx. Contaminação | Meta Manual | Avanço 24 | Avanço 25 | Avanço Meta Manual
Até 1988 | 0 |  | 0 | 0 | 0 | 0 | - | 0 | - | - | -
Após 1988 | 0 |  | 0 | 0 | 0 | 0 | - | 0 | - | - | -
Sem Info | 0 |  | 0 | 0 | 0 | 0 | - | 0 | - | - | -
Totais | 0 |  | 0 | 0 | 0 | 0 | - | 0 | - | - | -
Religadores
ID | Sub-Família |  | Descrição | N. Série | Tombamento | Ano de Fabricação | N. Operativo | Data Análise | Tipo Análise | Resultado | Evidência de Teste
Totais
Sub-Família | Equipamentos | Isentos | Não Contaminados | Contaminados | PCB | Testes Realizados | Tx. Contaminação | Meta Manual | Avanço 24 | Avanço 25 | Avanço Meta Manual
Até 1988 | 0 |  | 0 | 0 | 0 | 0 | - | 0 | - | - | -
Após 1988 | 0 |  | 0 | 0 | 0 | 0 | - | 0 | - | - | -
Sem Info | 0 |  | 0 | 0 | 0 | 0 | - | 0 | - | - | -
Totais | 0 |  | 0 | 0 | 0 | 0 | - | 0 | - | - | -
Reguladores de Tensão 100,00%
ID | Sub-Família |  | Descrição | N. Série | Tombamento | Ano de Fabricação | N. Operativo | Data Análise | Tipo Análise | Resultado | Evidência de Teste
1 | Após 1988 |  | REGULADOR DE TENSÃO 36KV/200kVA | 1010003088400-2 |  | 2004-10-01 |  | 2024-08-01 | Cromatográfica | 39 | 100/2024
2 | Após 1988 |  | REGULADOR DE TENSÃO 36KV/200kVA | 1010004004400-1 |  | 2005-08-01 |  | 2024-08-01 | Cromatográfica | 42 | 115/2024
3 | Após 1988 |  | REGULADOR DE TENSÃO 36KV/200kVA | 1010004004400-2 |  | 2005-08-01 |  | 2024-08-01 | Cromatográfica | 27 | 116/2024
4 | Após 1988 |  | REGULADOR DE TENSÃO 36KV/200kVA | 1010004004400-3 |  | 2005-08-01 |  | 2024-08-01 | Cromatográfica | 42 | 114/2024
5 | Após 1988 |  | REGULADOR DE TENSÃO 36KV/200kVA | 10293 |  | 2015-09-01 |  | 2024-07-31 | Cromatográfica | 0 | 111/2024
6 | Após 1988 |  | REGULADOR DE TENSÃO 36KV/200kVA | 10294 |  | 2015-09-01 |  | 2024-07-31 | Cromatográfica | 0 | 112/2024
7 | Após 1988 |  | REGULADOR DE TENSÃO 36KV/200kVA | 10295 |  | 2015-09-01 |  | 2024-07-31 | Cromatográfica | 0 | 113/2024
8 | Após 1988 |  | REGULADOR DE TENSÃO 36KV/400kVA | 11117 |  | 2016-04-01 |  | 2024-07-15 | Cromatográfica | 0 | 70/2024
9 | Após 1988 |  | REGULADOR DE TENSÃO 15KV/276kVA | 14232 |  | 2018-02-01 |  | 2024-07-30 | Cromatográfica | 79 | 102/2024
10 | Após 1988 |  | REGULADOR DE TENSÃO 15KV/276kVA | 14233 |  | 2018-02-01 |  | 2024-07-30 | Cromatográfica | 0 | 104/2024
11 | Após 1988 |  | REGULADOR DE TENSÃO 15KV/276kVA | 14243 |  | 2018-02-01 |  | 2024-07-30 | Cromatográfica | 0 | 103/2024
12 | Após 1988 |  | REGULADOR DE TENSÃO 15KV/276kVA | 14245 |  | 2018-02-01 |  | 2024-07-31 | Cromatográfica | 0 | 117/2024
13 | Após 1988 |  | REGULADOR DE TENSÃO 15KV/276kVA | 14247 |  | 2018-02-01 |  | 2024-07-31 | Cromatográfica | 5 | 118/2024
14 | Após 1988 |  | REGULADOR DE TENSÃO 15KV/138kVA | 14253 |  | 2018-02-01 |  | 2024-07-31 | Cromatográfica | 0 | 109/2024
15 | Após 1988 |  | REGULADOR DE TENSÃO 36KV/398kVA | 14265 |  | 2019-02-01 |  | 2024-07-31 | Cromatográfica | 0 | 119/2024
16 | Após 1988 |  | REGULADOR DE TENSÃO 36KV/398kVA | 14266 |  | 2018-02-01 |  | 2024-07-31 | Cromatográfica | 0 | 107/2024
17 | Após 1988 |  | REGULADOR DE TENSÃO 36KV/398kVA | 14273 |  | 2018-02-01 |  | 2024-07-31 | Cromatográfica | 0 | 120/2024
18 | Após 1988 |  | REGULADOR DE TENSÃO 36KV/398kVA | 14275 |  | 2018-02-01 |  | 2024-07-31 | Cromatográfica | 0 | 121/2024
19 | Após 1988 |  | REGULADOR DE TENSÃO 36KV/398kVA | 14276 |  | 2018-02-01 |  | 2024-07-31 | Cromatográfica | 0 | 106/2024
20 | Após 1988 |  | REGULADOR DE TENSÃO 36KV/200kVA | 14279 |  | 2018-02-01 |  | 2024-07-30 | Cromatográfica | 0 | 98/2024
21 | Após 1988 |  | REGULADOR DE TENSÃO 36KV/200kVA | 1494 |  | 2006-07-01 |  | 2024-07-15 | Cromatográfica | 43 | 75/2024
22 | Após 1988 |  | REGULADOR DE TENSÃO 15KV/138kVA | 2190 |  | 2007-07-01 |  | 2024-07-15 | Cromatográfica | 23 | 72/2024
23 | Após 1988 |  | REGULADOR DE TENSÃO 36KV/400kVA | 26902 |  | 2022-01-01 |  | 2024-08-01 | Cromatográfica | 5 | 122/2024
24 | Após 1988 |  | REGULADOR DE TENSÃO 36KV/200kVA | 3119 |  | 2008-06-01 |  | 2024-07-15 | Cromatográfica | 46 | 76/2024
25 | Após 1988 |  | REGULADOR DE TENSÃO 36KV/200kVA | 3124 |  | 2008-06-01 |  | 2024-07-30 | Cromatográfica | 27 | 99/2024
26 | Sem Info |  | REGULADOR DE TENSÃO 15KV/138kVA | 3374604821-9 |  | SEM DATA |  | 2024-07-30 | Cromatográfica | 114 | 101/2024
27 | Sem Info |  | REGULADOR DE TENSÃO 15KV/138kVA | 33746048214-9 |  | SEM DATA |  | 2024-08-01 | Cromatográfica | 47 | 110/2024
28 | Após 1988 |  | REGULADOR DE TENSÃO 15KV/138kVA | 3861 |  | 2009-07-01 |  | 2024-07-15 | Cromatográfica | 0 | 73/2024
29 | Após 1988 |  | REGULADOR DE TENSÃO 36KV/400kVA | 4974 |  | 2010-12-01 |  | 2024-07-15 | Cromatográfica | 134 | 78/2024
30 | Após 1988 |  | REGULADOR DE TENSÃO 36KV/200kVA | 5848 |  | 2011-10-01 |  | 2024-07-15 | Cromatográfica | 43 | 74/2024
31 | Após 1988 |  | REGULADOR DE TENSÃO 36KV/400kVA | 6460 |  | 2011-03-01 |  | 2024-07-15 | Cromatográfica | 101 | 79/2024
32 | Após 1988 |  | REGULADOR DE TENSÃO 15KV/138kVA | 6633 |  | 2012-04-01 |  | 2024-11-12 | Cromatográfica | 0 | REG040/2024
33 | Após 1988 |  | REGULADOR DE TENSÃO 36KV/400kVA | 8176 |  | 2013-11-01 |  | 2024-07-31 | Cromatográfica | 0 | 108/2024
34 | Após 1988 |  | REGULADOR DE TENSÃO 36KV/400kVA | E07100 |  | 2007-04-01 |  | 2024-07-15 | Cromatográfica | 17 | 71/2024
35 | Após 1988 |  | REGULADOR DE TENSÃO 15KV/276kVA | F04175 |  | 2005-02-01 |  | 2024-07-31 | Cromatográfica | 91 | 105/2024
36 | Após 1988 |  | REGULADOR DE TENSÃO 36KV/200kVA | F13126 |  | 2013-09-01 |  | 2024-07-15 | Cromatográfica | 0 | 77/2024
Totais
Sub-Família | Equipamentos | Isentos | Não Contaminados | Contaminados | PCB | Testes Realizados | Tx. Contaminação | Meta Manual | Avanço 24 | Avanço 25 | Avanço Meta Manual
Até 1988 | 0 |  | 0 | 0 | 0 | 0 | - | 0 | - | - | -
Após 1988 | 34 |  | 30 | 4 | 0 | 34 | 11.76% | 34 | 100% | - | 100%
Sem Info | 2 |  | 1 | 1 | 0 | 2 | 50% | 2 | 100% | - | 100%
Totais | 36 |  | 31 | 5 | 0 | 36 | 13.89% | 36 | 100% | - | 100%
Outros Equipamentos ( TSAs,Chaves a Óleo entre Outros)
ID | Sub-Família |  | Descrição | N. Série | Tombamento | Ano de Fabricação | N. Operativo | Data Análise | Tipo Análise | Resultado | Evidência de Teste
Totais
Sub-Família | Equipamentos | Isentos | Não Contaminados | Contaminados | PCB | Testes Realizados | Tx. Contaminação | Meta Manual | Avanço 24 | Avanço 25 | Avanço Meta Manual
Até 1988 | 0 |  | 0 | 0 | 0 | 0 | - | 0 | - | - | -
Após 1988 | 0 |  | 0 | 0 | 0 | 0 | - | 0 | - | - | -
Sem Info | 0 |  | 0 | 0 | 0 | 0 | - | 0 | - | - | -
Totais | 0 |  | 0 | 0 | 0 | 0 | - | 0 | - | - | -
Transformadores de Distribuição - TD's 12,83%
ID | Sub-Família |  | Descrição | N. Série | Tombamento | Ano de Fabricação | N. Operativo | Data Análise | Tipo Análise | Resultado | Evidência de Teste
1 | Até 1988 |  | TRANSF DISTR AEREO OLEO M/V 34,5KV 220V 15KVA TRIF CV | 5753 | 175007 | 1987 |  |  |  | 25 | 45127
2 | Até 1988 |  | TRANSF DISTR AEREO OLEO M/V 7,967KV 254V 15KVA 1F F/N CV | 14860 |  | 1988 |  | 2023-08-24 | cromatografica | 17 | 72028
3 | Até 1988 |  | TRANSF DISTR AEREO OLEO M/V 19,9KV 254V 25KVA 1F F/N CV | 5562 |  | 1987 |  |  |  | 14 | 75573
4 | Até 1988 |  | TRANSF DISTR AEREO OLEO M/V 13,8KV 220V 15KVA TRIF CV | 75366 | 109595 | 1988 |  |  |  | 2 | 81705
5 | Até 1988 |  | TRAFO DST 3F 15KVA-TERC | 832981 |  | 1988 |  |  |  | 15 | 61921
6 | Até 1988 |  | TRAFO DST 3F 30KVA-TERC | 9435 |  | 1988 |  |  |  | 14 | 61934
7 | Até 1988 |  | TRAFO DST 2F 15KVA-TERC | 11472 | 11472 | 1988 |  |  |  | 35 | 61955
8 | Até 1988 |  | TRAFO DST 3F 45KVA-TERC | 5723 |  | 1988 |  |  |  | 3 | 61964
9 | Até 1988 |  | TRAFO DST 2F 15KVA-TERC | 2139482 |  | 1988 |  |  |  | 25 | 61969
10 | Até 1988 |  | TRAFO DST 2F 15KVA-TERC | 1214735 | 545025 | 1988 |  |  |  | 38 | 61980
11 | Até 1988 |  | TRAFO DST 3F 30KVA-TERC | 2000297 | 179306 | 1987 |  |  |  | 31 | 63229
12 | Até 1988 |  | TRAFO DST 3F 45KVA-TERC | 404957 | 63764 | 1988 |  |  |  | 39 | 63247
13 | Até 1988 |  | TRAFO DST 2F 15KVA-TERC | 1208621 | 544614 | 1988 |  |  |  | 26 | 63253
14 | Até 1988 |  | TRAFO DST 3F 75KVA-TERC | 62446 | 106990 | 1988 |  |  |  | 16 | 63263
15 | Até 1988 |  | TRANSF DISTR AEREO OLEO M/V 34,5KV 220V 15KVA TRIF CV | 2951 |  | 1987 |  |  |  | 26 | 67243
16 | Até 1988 |  | TRANSF DISTR AEREO OLEO M/V 13,8KV 220V 15KVA TRIF CV | 16522 | 109304 | 1988 |  |  |  | 3 | 67233
17 | Até 1988 |  | TRANSF DISTR AEREO OLEO M/V 13,8KV 220V 30KVA TRIF CV | 412 |  | 1988 |  |  |  | 13 | 67226
18 | Até 1988 |  | TRANSF DISTR AEREO OLEO M/V 34,5KV 220V 75KVA TRIF CV | 6439 | 8855810 | 1988 |  |  |  | 34 | 67225
19 | Até 1988 |  | TRANSF DISTR AEREO OLEO M/V 13,8KV 220V 112,5KVA TRIF CV | 5275 | 8283 | 1988 |  |  |  | 21 | 67218
20 | Até 1988 |  | TRANSF DISTR AEREO OLEO M/V 7,967KV 254V 15KVA 1F F/N CV | 8816581 |  | 1988 |  |  |  | 8 | 69278
21 | Até 1988 |  | TRANSF DISTR AEREO OLEO M/V 34,5KV 220V 75KVA TRIF CV | 8855806 |  | 1988 |  |  |  | 23 | 69272
22 | Até 1988 |  | TRANSF DISTR AEREO OLEO M/V 34,5KV 220V 30KVA TRIF CV | 5821 | 8750432 | 1987 |  |  |  | 21 | 69262
23 | Até 1988 |  | TRANSF DISTR AEREO OLEO M/V 13,8KV 220V 75KVA TRIF CV | 167038 | 7468 | 1988 |  |  |  | 2 | 69114
24 | Até 1988 |  | TRANSF DISTR AEREO OLEO M/V 13,8KV 220V 75KVA TRIF CV | 8816362 |  | 1988 |  |  |  | 33 | 69112
25 | Até 1988 |  | TRANSF DISTR AEREO OLEO M/V 7,967KV 254V 15KVA 1F F/N CV | 339 |  | 1988 |  |  |  | 38 | 69078
26 | Até 1988 |  | TRANSF DISTR AEREO OLEO M/V 34,5KV 220V 30KVA TRIF CV | 87121717 |  | 1987 |  |  |  | 15 | 69064
27 | Até 1988 |  | TRANSF DISTR AEREO OLEO M/V 19,9KV 254V 15KVA 1F F/N CV | 6017 |  | 1988 |  |  |  | 17 | 69051
28 | Até 1988 |  | TRANSF DISTR AEREO OLEO M/V 13,8KV 220V 30KVA TRIF CV | 8712917 |  | 1987 |  |  |  | 6 | 69033
29 | Até 1988 |  | TRANSF DISTR AEREO OLEO M/V 13,8KV 220V 15KVA TRIF CV | 8750691 |  | 1987 |  |  |  | 5 | 69024
30 | Até 1988 |  | TRANSF DIS FF 15KVA-15KV-254/127-R S | 214408 |  | 1988 |  |  |  | 29 | 69000
31 | Até 1988 |  | TRANSF DISTR AEREO OLEO M/V 13,8KV 220V 30KVA TRIF CV | 15940 | 15940 | 1988 |  |  |  | 17 | 69470
32 | Até 1988 |  | TRANSF DISTR AEREO OLEO M/V 19,9KV 254V 15KVA 1F F/N CV | 8713574 |  | 1987 |  |  |  | 24 | 69469
33 | Até 1988 |  | TRANSF DISTR AEREO OLEO M/V 13,8KV 220V 45KVA TRIF CV | 166732 | 9313 | 1988 |  |  |  | 19 | 69468
34 | Até 1988 |  | TRANSF DISTR AEREO OLEO M/V 13,8KV 220V 30KVA TRIF CV | 8854608 |  | 1988 |  |  |  | 26 | 69456
35 | Até 1988 |  | TRANSF DISTR AEREO OLEO M/V 13,8KV 220V 15KVA TRIF CV | 8748192 |  | 1987 |  |  |  | 2 | 69453
36 | Até 1988 |  | TRANSF DISTR AEREO OLEO M/V 19,9KV 254V 15KVA 1F F/N CV | 2993 |  | 1987 |  |  |  | 21 | 69434
37 | Até 1988 |  | TRANSF DISTR AEREO OLEO M/V 34,5KV 220V 15KVA TRIF CV | 504912 |  | 1987 |  |  |  | 24 | 45127
38 | Até 1988 |  | TRANSF DISTR AEREO OLEO M/V 13,8KV 220V 75KVA TRIF CV | 167084 |  | 1988 |  |  |  | 145 | 45127
39 | Até 1988 |  | TRANSF DISTR AEREO OLEO M/V 34,5KV 220V 30KVA TRIF CV | 86821 |  | 1988 |  |  |  | 15 | 45142
40 | Até 1988 |  | TRANSF DISTR AEREO OLEO M/V 13,8KV 220V 112,5KVA TRIF CV | 3515 | 8826 | 1988 |  |  |  | 18 | 45142
41 | Até 1988 |  | TRANSF DISTR AEREO OLEO M/V 34,5KV 220V 30KVA TRIF CV | 302 | 30030 | 1988 |  |  |  | 108 | 45142
42 | Até 1988 |  | TRANSF DISTR AEREO OLEO M/V 13,8KV 220V 45KVA TRIF CV | 8632507 |  | 1988 |  |  |  | 23 | 45142
43 | Até 1988 |  | TRANSF DISTR AEREO OLEO M/V 13,8KV 220V 15KVA TRIF CV | 2893 |  | 1988 |  |  |  | 24 | 45142
44 | Até 1988 |  | TRANSF DISTR AEREO OLEO M/V 19,9KV 254V 15KVA 1F F/N CV | 429 |  | 1988 |  |  |  | 40 | 45142
45 | Até 1988 |  | TRANSF DISTR AEREO OLEO M/V 7,967KV 254V 25KVA 1F F/N CV | 8751905 | 107773 | 1987 |  |  |  | 21 | 72080
46 | Até 1988 |  | TRANSF DISTR AEREO OLEO M/V 19,9KV 254V 25KVA 1F F/N CV | 8856131 |  | 1988 |  |  |  | 10 | 72047
47 | Até 1988 |  | TRANSF DISTR AER OMI 3F 22,0KV 220/127V 30KVA CL2 | 8713372 | 1987 | 1987 |  |  |  | 27 | 72022
48 | Até 1988 |  | TRANSF DISTR AEREO OLEO M/V 13,8KV 220V 75KVA TRIF CV | 166972 | 9233 | 1988 |  |  |  | 2 | 72018
49 | Até 1988 |  | TRANSF DISTR AEREO OLEO M/V 13,8KV 220V 30KVA TRIF CV | 8751176 |  | 1987 |  |  |  | 49 | 72016
50 | Até 1988 |  | TRANSF DISTR AEREO OLEO M/V 13,8KV 220V 45KVA TRIF CV | 166704 | 50873 | 1988 |  |  |  | 16 | 72002
51 | Até 1988 |  | TRANSF DISTR AEREO OLEO M/V 13,8KV 220V 112,5KVA TRIF CV | 8817276 | 8481 | 1988 |  |  |  | 21 | 71997
52 | Até 1988 |  | TRANSF DISTR AEREO OLEO M/V 34,5KV 220V 75KVA TRIF CV | 247 |  | 1987 |  |  |  | 30 | 71991
53 | Até 1988 |  | TRANSF DISTR AER OMI 3F 22,0KV 220/127V 30KVA CL2 | 77349 |  | 1987 |  |  |  | 14 | 71988
54 | Até 1988 |  | TRANSF DISTR AEREO OLEO M/V 13,8KV 220V 112,5KVA TRIF CV | 185 | 30886 | 1987 |  |  |  | 17 | 71987
55 | Até 1988 |  | TRANSF DISTR AEREO OLEO M/V 19,9KV 254V 15KVA 1F F/N CV | 8714445 |  | 1987 |  |  |  | 2 | 73553
56 | Até 1988 |  | TRANSF DISTR AEREO OLEO M/V 13,8KV 220V 30KVA TRIF CV | 20729 |  | 1987 |  |  |  | 2 | 73501
57 | Até 1988 |  | TRANSF DISTR AEREO OLEO M/V 13,8KV 220V 15KVA TRIF CV | 13587 |  | 1987 |  |  |  | 2 | 73498
58 | Até 1988 |  | TRANSF DIS FF 15KVA-36,2KV-254/127V-T | 516017 |  | 1987 |  |  |  | 106 | 73489
59 | Até 1988 |  | TRANSF DISTR AEREO OLEO M/V 19,9KV 254V 10KVA 1F F/N CV | 6143 | 8853380 | 1988 |  |  |  | 49 | 73483
60 | Até 1988 |  | TRANSF DISTR AEREO OLEO M/V 13,8KV 220V 75KVA TRIF CV | 166977 |  | 1988 |  |  |  | 3 | 75545
61 | Até 1988 |  | TRANSF DISTR AEREO OLEO M/V 7,967KV 254V 15KVA 1F F/N CV | 2559 |  | 1987 |  |  |  | 22 | 75543
62 | Até 1988 |  | TRANSF DISTR AEREO OLEO M/V 13,8KV 220V 30KVA TRIF CV | 2924 |  | 1987 |  |  |  | 17 | 75539
63 | Até 1988 |  | TRANSF DISTR AEREO OLEO M/V 34,5KV 220V 15KVA TRIF CV | 8713801 |  | 1987 |  |  |  | 28 | 75538
64 | Até 1988 |  | TRANSF DISTR AEREO OLEO M/V 34,5KV 220V 15KVA TRIF CV | 1620 |  | 1987 |  |  |  | 8 | 75531
65 | Até 1988 |  | TRANSF DISTR AEREO OLEO M/V 13,8KV 220V 15KVA TRIF CV | 2915 | 8712862 | 1987 |  |  |  | 12 | 75529
66 | Até 1988 |  | TRANSF DISTR AEREO OLEO M/V 34,5KV 220V 15KVA TRIF CV | 6092 | 8852825 | 1988 |  |  |  | 3 | 75527
67 | Até 1988 |  | TRANSF DISTR AEREO OLEO M/V 7,967KV 254V 15KVA 1F F/N CV | 8712661 |  | 1987 |  |  |  | 23 | 75512
68 | Até 1988 |  | TRANSF DISTR AEREO OLEO M/V 7,967KV 254V 10KVA 1F F/N CV | 13604 |  | 1987 |  |  |  | 3 | 75511
69 | Até 1988 |  | TRANSF DISTR AEREO OLEO M/V 13,8KV 220V 30KVA TRIF CV | 8749669 |  | 1987 |  |  |  | 32 | 75505
70 | Até 1988 |  | TRANSF DISTR AER OMI 3F 22,0KV 220/127V 30KVA CL2 | 60288 |  | 1988 |  |  |  | 45 | 75811
71 | Até 1988 |  | TRANSF DISTR AEREO OLEO M/V 13,8KV 220V 30KVA TRIF CV | 166366 |  | 1988 |  |  |  | 173 | 75804
72 | Até 1988 |  | TRANSF DISTR AEREO OLEO M/V 13,8KV 220V 30KVA TRIF CV | 8748249 |  | 1987 |  |  |  | 4 | 75792
73 | Até 1988 |  | TRANSF DISTR AEREO OLEO M/V 7,967KV 254V 15KVA 1F F/N CV | 15073 |  | 1988 |  |  |  | 47 | 75791
74 | Até 1988 |  | TRANSF DISTR AEREO OLEO M/V 13,8KV 220V 30KVA TRIF CV | 166447 | 30030 | 1988 |  |  |  | 13 | 76606
75 | Até 1988 |  | TRANSF DISTR AEREO OLEO M/V 13,8KV 220V 112,5KVA TRIF CV | 8816352 | 12856 | 1988 |  |  |  | 36 | 76598
76 | Até 1988 |  | TRANSF DISTR AEREO OLEO M/V 19,9KV 254V 15KVA 1F F/N CV | 8018202 |  | 1988 |  |  |  | 8 | 79179
77 | Até 1988 |  | TRANSF DISTR AEREO OLEO M/V 13,8KV 220V 15KVA TRIF CV | 8750615 | 200016 | 1987 |  |  |  | 5 | 79171
78 | Até 1988 |  | TRANSF DISTR AEREO OLEO M/V 13,8KV 220V 45KVA TRIF CV | 8632578 | 8632578 | 1987 |  |  |  | 2 | 79169
79 | Até 1988 |  | TRANSF DISTR AEREO OLEO M/V 13,8KV 220V 45KVA TRIF CV | 8632574 | 12701 | 1987 |  |  |  | 23 | 79161
80 | Até 1988 |  | TRANSF DISTR AEREO OLEO M/V 7,967KV 254V 10KVA 1F F/N CV | 13524 |  | 1987 |  |  |  | 368 | 79159
81 | Até 1988 |  | TRANSF DISTR AEREO OLEO M/V 13,8KV 220V 45KVA TRIF CV | 166726 |  | 1988 |  |  |  | 3 | 79144
82 | Até 1988 |  | TRANSF DISTR AEREO OLEO M/V 13,8KV 220V 15KVA TRIF CV | 8751465 |  | 1987 |  |  |  | 36 | 81839
83 | Até 1988 |  | TRANSF DISTR AEREO OLEO M/V 13,8KV 220V 30KVA TRIF CV | 21967 |  | 1987 |  |  |  | 2 | 81711
84 | Até 1988 |  | TRANSF DISTR AEREO OLEO M/V 7,967KV 254V 15KVA 1F F/N CV | 8712612 |  | 1987 |  |  |  | 2 | 81699
85 | Até 1988 |  | TRANSF DISTR AEREO OLEO M/V 19,9KV 254V 15KVA 1F F/N CV | 8855712 | 6420 | 1988 |  |  |  | 2 | 81693
86 | Até 1988 |  | TRANSF DISTR AEREO OLEO M/V 7,967KV 254V 15KVA 1F F/N CV | 258309 |  | 1987 |  |  |  | 7 | 81690
87 | Até 1988 |  | TRANSF DISTR AEREO OLEO M/V 13,8KV 220V 30KVA TRIF CV | 8750870 |  | 1987 |  |  |  | 15 | 84528
88 | Até 1988 |  | TRANSF DISTR AEREO OLEO M/V 13,8KV 220V 30KVA TRIF CV | 21999 |  | 1987 |  |  |  | 47 | 84381
89 | Até 1988 |  | TRANSF DISTR AEREO OLEO M/V 34,5KV 220V 15KVA TRIF CV | 5619 | 8748432 | 1987 |  |  |  | 25 | 84376
90 | Até 1988 |  | TRANSF DISTR AEREO OLEO M/V 34,5KV 220V 15KVA TRIF CV | 6068 | 8852586 | 1988 |  |  |  | 339 | 84356
91 | Até 1988 |  | TRANSF DISTR AEREO OLEO M/V 7,967KV 254V 15KVA 1F F/N CV | 214447 |  | 1988 |  |  |  | 35 | 84347
92 | Até 1988 |  | TRANSF DISTR AEREO OLEO M/V 13,8KV 220V 112,5KVA TRIF CV | 51593 |  | 1987 |  |  |  | 6 | 84345
93 | Até 1988 |  | TRANSF DISTR AEREO OLEO M/V 19,9KV 254V 15KVA 1F F/N CV | 6441 |  | 1988 |  |  |  | 19 | 86046
94 | Até 1988 |  | TRANSF DISTR AEREO OLEO M/V 7,967KV 254V 15KVA 1F F/N CV | 8751875 |  | 1987 |  |  |  | 8 | 86001
95 | Até 1988 |  | TRANSF DISTR AEREO OLEO M/V 19,9KV 254V 15KVA 1F F/N CV | 64257p |  | 1988 |  |  |  | 22 | 85993
96 | Até 1988 |  | TRANSF DISTR AEREO OLEO M/V 13,8KV 220V 45KVA TRIF CV | 166911 |  | 1988 |  |  |  | 20 | 85987
97 | Até 1988 |  | TRANSF DISTR AEREO OLEO M/V 13,8KV 220V 15KVA TRIF CV | 8852155 |  | 1988 |  |  |  | 10 | 87024
98 | Até 1988 |  | TRANSF DISTR AEREO OLEO M/V 34,5KV 220V 30KVA TRIF CV | 276 |  | 1988 |  |  |  | 26 | 87013
99 | Até 1988 |  | TRANSF DISTR AEREO OLEO M/V 13,8KV 220V 30KVA TRIF CV | 20716 |  | 1987 |  |  |  | 18 | 86999
100 | Até 1988 |  | TRANSF DISTR AEREO OLEO M/V 34,5KV 220V 112,5KVA TRIF CV | 77167 |  | 1987 |  |  |  | 44 | 87410
101 | Até 1988 |  | TRANSF DISTR AEREO OLEO M/V 13,8KV 220V 75KVA TRIF CV | 167075 | 30075 | 1988 |  |  |  | 46 | 87396
102 | Até 1988 |  | TRANSF DISTR AEREO OLEO M/V 19,9KV 254V 15KVA 1F F/N CV | 8854632 |  | 1988 |  |  |  | 12 | 87737
103 | Até 1988 |  | TRANSF DISTR AEREO OLEO M/V 13,8KV 220V 30KVA TRIF CV | 8751635 |  | 1987 |  |  |  | 12 | 87652
104 | Até 1988 |  | TRANSF DISTR AEREO OLEO M/V 13,8KV 220V 15KVA TRIF CV | 48 |  | 1987 |  |  |  | 24 | 87638
105 | Até 1988 |  | TRANSF DISTR AEREO OLEO M/V 13,8KV 220V 45KVA TRIF CV | 166750 | 166750 | 1988 |  |  |  | 29 | 90535
106 | Até 1988 |  | TRANSF DISTR AEREO OLEO M/V 7,967KV 230V 10KVA 1F F/N CV | 218 |  | 1988 |  |  |  | 2 | 90523
107 | Até 1988 |  | TRANSF DISTR AEREO OLEO M/V 13,8KV 220V 15KVA TRIF CV | 166188 |  | 1987 |  |  |  | 2 | 90520
108 | Até 1988 |  | TRANSF DISTR AEREO OLEO M/V 13,8KV 220V 15KVA TRIF CV | 8748781 |  | 1987 |  |  |  | 4 | 90518
109 | Até 1988 |  | TRANSF DISTR AEREO OLEO M/V 13,8KV 220V 45KVA TRIF CV | 166717 | 12292 | 1988 |  |  |  | 7 | 90514
110 | Até 1988 |  | TRANSF DISTR AEREO OLEO M/V 13,8KV 220V 30KVA TRIF CV | 88896 |  | 1987 |  |  |  | 41 | 90513
111 | Até 1988 |  | TRANSF DISTR AEREO OLEO M/V 13,8KV 220V 30KVA TRIF CV | 8751611 |  | 1987 |  |  |  | 8 | 91215
112 | Até 1988 |  | TRANSF DISTR AEREO OLEO M/V 13,8KV 220V 15KVA TRIF CV | 8750816 |  | 1987 |  |  |  | 7 | 91214
113 | Até 1988 |  | TRANSF DISTR AEREO OLEO M/V 34,5KV 220V 15KVA TRIF CV | 8852838 |  | 1988 |  |  |  | 23 | 91203
114 | Até 1988 |  | TRANSF DISTR AEREO OLEO M/V 7,967KV 254V 15KVA 1F F/N CV | 16252 |  | 1988 |  |  |  | 15 | 91806
115 | Até 1988 |  | TRANSF DISTR AEREO OLEO M/V 13,8KV 220V 30KVA TRIF CV | 466396 |  | 1988 |  |  |  | 45 | 91756
116 | Até 1988 |  | TRANSF DISTR AEREO OLEO M/V 7,967KV 254V 15KVA 1F F/N CV | 166 |  | 1987 |  |  |  | 15 | 91743
117 | Até 1988 |  | TRANSF DISTR AEREO OLEO M/V 7,967KV 254V 15KVA 1F F/N CV | 24871 |  | 1987 |  |  |  | 8 | 91742
118 | Até 1988 |  | TRANSF DISTR AEREO OLEO M/V 34,5KV 220V 30KVA TRIF CV | 6195 | 8748430 | 1988 |  |  |  | 25 | 91739
119 | Até 1988 |  | TRANSF DISTR AEREO OLEO M/V 13,8KV 220V 45KVA TRIF CV | 166887 | 9749 | 1988 |  |  |  | 2 | 91736
120 | Até 1988 |  | TRANSF DISTR AEREO OLEO M/V 13,8KV 220V 112,5KVA TRIF CV | C08114 |  | 1988 |  |  |  | 33 | 94624
121 | Até 1988 |  | TRANSF DISTR AEREO OLEO M/V 7,967KV 254V 15KVA 1F F/N CV | 96081579 |  | 1987 |  |  |  | 39 | 94630
122 | Até 1988 |  | TRANSF DISTR AEREO OLEO M/V 13,8KV 220V 15KVA TRIF CV | 8749234 | 112621 | 1987 |  |  |  | 7 | 97586
123 | Até 1988 |  | TRANSF DISTR AEREO OLEO M/V 13,8KV 220V 75KVA TRIF CV | A790213117 |  | 1987 |  |  |  | 15 | 97584
124 | Até 1988 |  | TRANSF DISTR AEREO OLEO M/V 34,5KV 220V 30KVA TRIF CV | 5533 |  | 1988 |  |  |  | 44 | 97575
125 | Até 1988 |  | TRANSF DISTR AEREO OLEO M/V 13,8KV 220V 45KVA TRIF CV | 166686 |  | 1988 |  |  |  | 21 | 97573
126 | Até 1988 |  | TRANSF DISTR AEREO OLEO M/V 13,8KV 220V 30KVA TRIF CV | 1987 | 107201 | 1987 |  |  |  | 21 | 97558
127 | Até 1988 |  | TRANSF DISTR AEREO OLEO M/V 34,5KV 220V 30KVA TRIF CV | 72896 | 5324 | 1987 |  |  |  | 117 | 97556
128 | Até 1988 |  | TRANSF DISTR AEREO OLEO M/V 13,8KV 220V 15KVA TRIF CV | 5274 |  | 1988 |  |  |  | 162 | 97554
129 | Até 1988 |  | TRANSF DISTR AEREO OLEO M/V 13,8KV 220V 30KVA TRIF CV | 14971 |  | 1988 |  |  |  | 10 | 97547
130 | Até 1988 |  | TRANSF DIS FF 15KVA-15KV-254/127-R S | 214420 | 13490 | 1988 |  |  |  | 11 | 97944
131 | Até 1988 |  | TRANSF DISTR AEREO OLEO M/V 7,967KV 254V 25KVA 1F F/N CV | 8855427 | 108806 | 1988 |  |  |  | 15 | 97943
132 | Até 1988 |  | TRANSF DISTR AEREO OLEO M/V 34,5KV 220V 45KVA TRIF CV | 527 | 106650 | 1988 |  |  |  | 242 | 97930
133 | Até 1988 |  | TRANSF DISTR AEREO OLEO M/V 13,8KV 220V 75KVA TRIF CV | 167018 | 50873 | 1988 |  |  |  | 31 | 97913
134 | Até 1988 |  | TRANSF DISTR AEREO OLEO M/V 13,8KV 220V 15KVA TRIF CV | 1977 |  | 1987 |  |  |  | 14 | 97904
135 | Até 1988 |  | TRANSF DISTR AEREO OLEO M/V 13,8KV 220V 30KVA TRIF CV | 8748319 |  | 1987 |  |  |  | 153 | 97903
136 | Até 1988 |  | TRANSF DISTR AEREO OLEO M/V 13,8KV 220V 15KVA TRIF CV | 8747220 | 99839 | 1987 |  |  |  | 15 | 100893
137 | Até 1988 |  | TRANSF DISTR AEREO OLEO M/V 13,8KV 220V 30KVA TRIF CV | 8748229 | 107233 | 1987 |  |  |  | 8 | 101131
138 | Até 1988 |  | TRANSF DISTR AEREO OLEO M/V 7,967KV 254V 15KVA 1F F/N CV | 243 |  | 1988 |  |  |  | 513 | 101110
139 | Até 1988 |  | TRANSF DISTR AEREO OLEO M/V 13,8KV 220V 75KVA TRIF CV | 166994 | 9336 | 1988 |  |  |  | 2 | 101225
140 | Até 1988 |  | TRANSF DISTR AEREO OLEO M/V 13,8KV 220V 225KVA TRIF CV | 2448 | 99629 | 1988 |  |  |  | 7 | 101212
141 | Até 1988 |  | TRANSF DISTR AEREO OLEO M/V 13,8KV 220V 75KVA TRIF CV | 167003 | 24216 | 1988 |  |  |  | 8 | 101192
142 | Até 1988 |  | TRANSF DISTR AEREO OLEO M/V 13,8KV 220V 75KVA TRIF CV | 8816385 |  | 1988 |  |  |  | 40 | 101579
143 | Até 1988 |  | TRANSF DISTR AEREO OLEO M/V 19,9KV 254V 15KVA 1F F/N CV | 143263 |  | 1987 |  |  |  | 2 | 102002
144 | Até 1988 |  | TRANSF DISTR AEREO OLEO M/V 7,967KV 230V 15KVA 1F F/N CV | 231 | 108398 | 1988 |  |  |  | 203 | 101997
145 | Até 1988 |  | TRANSF DISTR AEREO OLEO M/V 13,8KV 220V 15KVA TRIF CV | 16403 | 110 | 1988 |  |  |  | 10 | 101981
146 | Até 1988 |  | TRANSF DISTR AEREO OLEO M/V 13,8KV 220V 30KVA TRIF CV | 136207 |  | 1987 |  |  |  | 49 | 101979
147 | Até 1988 |  | TRANSF DISTR AEREO OLEO M/V 13,8KV 220V 30KVA TRIF CV | 8828661 |  | 1988 |  |  |  | 46 | 101958
148 | Até 1988 |  | TRANSF DISTR AEREO OLEO M/V 34,5KV 220V 15KVA TRIF CV | 3355 |  | 1988 |  |  |  | 42 | 101921
149 | Até 1988 |  | TRANSF DISTR AEREO OLEO M/V 13,8KV 220V 15KVA TRIF CV | 34097 | 102256 | 1988 |  |  |  | 22 | 102563
150 | Até 1988 |  | TRANSF DISTR AEREO OLEO M/V 13,8KV 220V 15KVA TRIF CV | 58699 | 10827 | 1988 |  |  |  | 2 | 102559
151 | Até 1988 |  | TRANSF DISTR AEREO OLEO M/V 34,5KV 220V 15KVA TRIF CV | 86818 |  | 1988 |  |  |  | 22 | 102455
152 | Até 1988 |  | TRANSF DISTR AEREO OLEO M/V 7,967KV 254V 15KVA 1F F/N CV | 144617 | 17014 | 1987 |  |  |  | 49 | 102686
153 | Até 1988 |  | TRANSF DISTR AEREO OLEO M/V 13,8KV 220V 30KVA TRIF CV | 166466 | 9778 | 1988 |  |  |  | 32 | 102769
154 | Até 1988 |  | TRANSF DISTR AEREO OLEO M/V 13,8KV 220V 15KVA TRIF CV | 8854996 | 109165 | 1988 |  |  |  | 11 | 103465
155 | Até 1988 |  | TRANSF DISTR AEREO OLEO M/V 13,8KV 220V 75KVA TRIF CV | 354 |  | 1988 |  |  |  | 2 | 103617
156 | Até 1988 |  | TRANSF DISTR AEREO OLEO M/V 13,8KV 220V 75KVA TRIF CV | 166960 | 960083 | 1988 |  |  |  | 14 | 104047
157 | Até 1988 |  | TRANSF DISTR AEREO OLEO M/V 7,967KV 230V 15KVA 1F F/N CV | 241 | 960356 | 1987 |  |  |  | 173 | 105189
158 | Até 1988 |  | TRANSF DISTR AEREO OLEO M/V 13,8KV 220V 45KVA TRIF CV | 166931 | 50873 | 1988 |  |  |  | 7 | 105159
159 | Até 1988 |  | TRANSF DISTR AEREO OLEO M/V 13,8KV 220V 45KVA TRIF CV | 166917 | 10089 | 1988 |  |  |  | 30 | 105341
160 | Até 1988 |  | TRANSF DISTR AEREO OLEO M/V 13,8KV 220V 45KVA TRIF CV | 8853309 |  | 1988 |  |  |  | 250 | 105287
161 | Até 1988 |  | TRANSF DISTR AEREO OLEO | 8751157 |  | 1987 |  |  |  | 4 | 105847
162 | Até 1988 |  | TRANSF DISTR AEREO OLEO | 5227 | 8816353 | 1988 |  |  |  | 5 | 105818
163 | Até 1988 |  | TRANSF DISTR AEREO OLEO | 575 |  | 1988 |  |  |  | 107 | 106180
164 | Até 1988 |  | TRANSF DISTR AEREO OLEO | 50438 |  | 1988 |  |  |  | 6 | 106169
165 | Até 1988 |  | TRANSF DISTR AEREO OLEO | 552 |  | 1988 |  |  |  | 17 | 106822
166 | Até 1988 |  | TRANSF DISTR AEREO OLEO | 456 | 960518 | 1988 |  |  |  | 17 | 106815
167 | Até 1988 |  | TRANSF DISTR AEREO OLEO | 166669 | 73342 | 1988 |  |  |  | 2 | 107019
168 | Até 1988 |  | TRANSF DISTR AEREO OLEO | 87825 |  | 1988 |  |  |  | 18 | 107264
169 | Até 1988 |  | TRANSF DISTR AEREO OLEO | 3091 | 8714186 | 1987 |  |  |  | 15 | 107219
170 | Até 1988 |  | TRANSF DISTR AEREO OLEO | 164 |  | 1987 |  |  |  | 4 | 107296
171 | Até 1988 |  | TRANSF DISTR AEREO OLEO | 20835 |  | 1988 |  |  |  | 6 | 107291
172 | Até 1988 |  | TRANSF DISTR AEREO OLEO | 5713 | 8750027 | 1987 |  |  |  | 19 | 107283
173 | Até 1988 |  | TRANSF DISTR AEREO OLEO | 8808244 |  | 1988 |  |  |  | 167 | 107281
174 | Até 1988 |  | TRANSF DISTR AEREO OLEO | 5561 | 8747630 | 1987 |  |  |  | 2 | 107500
175 | Até 1988 |  | TRANSF DISTR AEREO OLEO | 5223 |  | 1988 |  |  |  | 14 | 108015
176 | Até 1988 |  | TRANSF DISTR AEREO OLEO | 17591 |  | 1988 |  |  |  | 22 | 109196
177 | Até 1988 |  | TRANSF DISTR AEREO OLEO | 310 |  | 1988 |  |  |  | 11 | 109130
178 | Até 1988 |  | TRANSF DISTR AEREO OLEO | 5976 | 8751873 | 1987 |  |  |  | 22 | 109102
179 | Até 1988 |  | TRANSF DISTR AEREO OLEO | 166433 | 50873 | 1988 |  |  |  | 15 | 109095
180 | Até 1988 |  | TRANSF DISTR AEREO OLEO | 6083 | 8852760 | 1988 |  |  |  | 11 | 109049
181 | Até 1988 |  | TRANSF DISTR AEREO OLEO | 5577 | 8747845 | 1987 |  |  |  | 14 | 109592
182 | Até 1988 |  | TRANSF DISTR AEREO OLEO | 166796 | 9855 | 1988 |  |  |  | 27 | 109588
183 | Até 1988 |  | TRANSF DISTR AEREO OLEO | 10529 |  | 1984 |  |  |  | 22 | 109806
184 | Até 1988 |  | TRANSF DISTR AEREO OLEO | 01829-S | 108391 | 1984 |  |  |  | 4 | 109797
185 | Até 1988 |  | TRANSF DISTR AEREO OLEO | 3183 | 8226705 | 1982 |  |  |  | 8 | 109788
186 | Até 1988 |  | TRANSF DISTR AEREO OLEO | 211 |  | 1988 |  |  |  | 670 | 109766
187 | Até 1988 |  | TRANSF DISTR AEREO OLEO | 5709 |  | 1979 |  |  |  | 18 | 112575
188 | Até 1988 |  | TRANSF DISTR AEREO OLEO | 170575 |  | 1976 |  |  |  | 221 | 112573
189 | Até 1988 |  | TRANSF DISTR AEREO OLEO | 8712001 |  | 1981 |  |  |  | 2 | 6706
190 | Até 1988 |  | TRANSF DISTR AEREO OLEO | 2448 | 8018932 | 1980 |  |  |  | 2 | 7651
191 | Até 1988 |  | TRANSF DISTR AEREO OLEO | 06467 |  | 32478 |  |  |  | 28 | 101
192 | Até 1988 |  | TRANSF DISTR AEREO OLEO | 8747710 |  | 31778 |  |  |  | 19 | 102
193 | Até 1988 |  | TRANSF DISTR AEREO OLEO | 8632597 |  | 31868 |  |  |  | 12 | 107
194 | Até 1988 |  | TRANSF DISTR AEREO OLEO | 8419308 |  | 31048 |  |  |  | 42 | 110
195 | Até 1988 |  | TRANSF DISTR AEREO OLEO | 0171 |  | 32112 |  |  |  | 8 | 117
196 | Até 1988 |  | TRANSF DISTR AEREO OLEO | 166408 |  | 1988 |  |  |  | 0 | 118
197 | Até 1988 |  | TRANSF DISTR AEREO OLEO | 11960 |  | 1986 |  |  |  | 26 | 120
198 | Até 1988 |  | TRANSF DISTR AEREO OLEO | 12002 |  | 1986 |  |  |  | 27 | 121
199 | Até 1988 |  | TRANSF DISTR AEREO OLEO | 3111 |  | 1987 |  |  |  | 28 | 132
200 | Até 1988 |  | TRANSF DISTR AEREO OLEO | 8713795 |  | 1987 |  |  |  | 25 | 136
201 | Até 1988 |  | TRANSF DISTR AEREO OLEO | 8434488 |  | 1984 |  |  |  | 10 | 138
202 | Até 1988 |  | TRANSF DISTR AEREO OLEO | 8747277 |  | 31778 |  |  |  | 22 | 141
203 | Até 1988 |  | TRANSF DISTR AEREO OLEO | 10573 |  | 29799 |  |  |  | 18 | 147
204 | Até 1988 |  | TRANSF DISTR AEREO OLEO | 39386 |  | 30713 |  |  |  | 18 | 162
205 | Até 1988 |  | TRANSF DISTR AEREO OLEO | 821532 |  | 1982 |  |  |  | 14 | 163
206 | Até 1988 |  | TRANSF DISTR AEREO OLEO | 868510 |  | 1986 |  |  |  | 12 | 165
207 | Até 1988 |  | TRANSF DISTR AEREO OLEO | 56584 |  | 28369 |  |  |  | 10 | 818
208 | Até 1988 |  | TRANSF DISTR AEREO OLEO | 8751463 |  | 32082 |  |  |  | 12 | 824
209 | Até 1988 |  | TRANSF DISTR AEREO OLEO | 69348A |  | 31778 |  |  |  | 18 | 833
210 | Até 1988 |  | TRANSF DISTR AEREO OLEO | 5996 |  | 32325 |  |  |  | 16 | 843
211 | Até 1988 |  | TRANSF DISTR AEREO OLEO | 45862 |  | 28430 |  |  |  | 10 | 859
212 | Até 1988 |  | TRANSF DISTR AEREO OLEO | 8854734 |  | 32356 |  |  |  | 12 | 866
213 | Até 1988 |  | TRANSF DISTR AEREO OLEO | 8852493 |  | 32143 |  |  |  | 6 | 872
214 | Até 1988 |  | TRANSF DISTR AEREO OLEO | 31405 |  | 30713 |  |  |  | 29 | 903
215 | Até 1988 |  | TRANSF DISTR AEREO OLEO | 8816303 |  | 32203 |  |  |  | 30 | 1410
216 | Até 1988 |  | TRANSF DISTR AEREO OLEO | 8749690 |  | 31898 |  |  |  | 12 | 1419
217 | Até 1988 |  | TRANSF DISTR AEREO OLEO | 8435683 |  | 30926 |  |  |  | 10 | 1424
218 | Até 1988 |  | TRANSF DISTR AEREO OLEO | 1952 |  | 31747 |  |  |  | 10 | 1427
219 | Até 1988 |  | TRANSF DISTR AEREO OLEO | 394 |  | 32325 |  |  |  | 18 | 1442
220 | Até 1988 |  | TRANSF DISTR AEREO OLEO | 45730 |  | 31199 |  |  |  | 8 | 1444
221 | Até 1988 |  | TRANSF DISTR AEREO OLEO | 32190 |  | 29587 |  |  |  | 20 | 2146
222 | Até 1988 |  | TRANSF DISTR AEREO OLEO | 33965 |  | 30560 |  |  |  | 48 | 2161
223 | Até 1988 |  | TRANSF DISTR AEREO OLEO | 8958759 |  | 30590 |  |  |  | 33 | 2213
224 | Até 1988 |  | TRANSF DISTR AEREO OLEO | 51621A |  | 31079 |  |  |  | 47 | 2218
225 | Até 1988 |  | TRANSF DISTR AEREO OLEO | 11369 |  | 30103 |  |  |  | 0 | 2474
226 | Até 1988 |  | TRANSF DISTR AEREO OLEO | 8751496 |  | 32112 |  |  |  | 32 | 2477
227 | Até 1988 |  | TRANSF DISTR AEREO OLEO | 8817139 |  | 32356 |  |  |  | 31 | 2496
228 | Até 1988 |  | TRANSF DISTR AEREO OLEO | 51959 |  | 31382 |  |  |  | 35 | 2627
Total Até 1988 | 228 |  | 228 | 100%
229 | Após 1988 |  | TRAFO DST 3F 112,5KVA-TERC | 1036255015 | 66375 | 2017 |  |  |  | 30 | 42039
230 | Após 1988 |  | TRAFO DST 3F 75KVA-TERC | 78378 | 82643 | 2006 |  |  |  | 5 | 43606
231 | Após 1988 |  | TRAFO DST 3F 30KVA-TERC | 1041322184 | 69662 | 2017 |  |  |  | 16 | 42040
232 | Após 1988 |  | TRAFO DST 3F 45KVA-TERC | 202853 | 254591 | 2010 |  |  |  | 10 | 39688
233 | Após 1988 |  | TRAFO DST 3F 15KVA-TERC | 662770 | 91816 | 2006 |  |  |  | 5 | 36995
234 | Após 1988 |  | TRAFO DST 3F 45KVA-TERC | 1093587 | 65606 | 2017 |  |  |  | 26 | 45981
235 | Após 1988 |  | TRAFO DST 2F 10KVA-TERC | 1171197 | 542474 | 2018 |  |  |  | 22 | 45980
236 | Após 1988 |  | TRAFO DST 2F 15KVA-TERC | 422802 | 85927 | 2006 |  |  |  | 18 | 45979
237 | Após 1988 |  | TRAFO DST 2F 10KVA-TERC | 921977 | 53711 | 2014 |  |  |  | 20 | 45978
238 | Após 1988 |  | TRAFO DST 3F 45KVA-TERC | 395763 | 563705 | 2020 |  |  |  | 29 | 45977
239 | Após 1988 |  | TRAFO DST 3F 75KVA-TERC | 1036534986 | 67345 | 2017 |  |  |  | 26 | 45976
240 | Após 1988 |  | TRAFO DST 2F 10KVA-TERC | 305515 | 77636 | 2014 |  |  |  | 17 | 57478
241 | Após 1988 |  | TRAFO DST 2F 15KVA-TERC | 1144742 | 110750 | 2018 |  |  |  | 28 | 57483
242 | Após 1988 |  | TRAFO DST 2F 10KVA-TERC | 181404 | 96416 | 2009 |  |  |  | 15 | 61895
243 | Após 1988 |  | TRAFO DST 3F 15KVA-TERC | 1343 | 1 | 1996 |  |  |  | 19 | 61931
244 | Após 1988 |  | TRAFO DST 3F 45KVA-TERC | 1019646 | 59410 | 2016 |  |  |  | 38 | 62950
245 | Após 1988 |  | TRAFO DST 2F 10KVA-TERC | 1171204 | 542418 | 2017 |  |  |  | 35 | 62951
246 | Após 1988 |  | TRAFO DST 2F 10KVA-TERC | 1079781 | 64005 | 2006 |  |  |  | 34 | 62952
247 | Após 1988 |  | TRANSF M/V 13,8KV 220V 45KVA TRIF | 7106 | 3287 | 2003 |  |  |  | 44 | 65646
248 | Após 1988 |  | TRANSF DISTR AEREO OLEO M/V 34,5KV 220V 30KVA TRIF CV | 66519 | 66519 | 1990 |  |  |  | 33 | 65663
249 | Após 1988 |  | TRANSF DISTR AEREO OLEO M/V 13,8KV 220V 15KVA TRIF CV | 1044099218 | 111836 | 2018 |  |  |  | 4 | 66951
250 | Após 1988 |  | TRANSF DISTR AEREO OLEO M/V 34,5KV 220V 45KVA TRIF CV | 1086137 | 66994 | 2017 |  |  |  | 4 | 66950
251 | Após 1988 |  | TRANSF DISTR AEREO OLEO M/V 34,5KV 220V 45KVA TRIF CV | 199131 | 75893 | 2009 |  |  |  | 4 | 66949
252 | Após 1988 |  | TRANSF DISTR AEREO OLEO M/V 34,5KV 220V 75KVA TRIF CV | 1080296 | 64380 | 2017 |  |  |  | 4 | 66948
253 | Após 1988 |  | TRANSF DISTR AEREO OLEO M/V 34,5KV 220V 30KVA TRIF CV | 1203079 | 544288 | 2019 |  |  |  | 3 | 67144
254 | Após 1988 |  | TRANSF DISTR AEREO OLEO M/V 34,5KV 220V 45KVA TRIF CV | 128547 | 30345 | 2010 |  |  |  | 22 | 67149
255 | Após 1988 |  | TRANSF DISTR AEREO OLEO M/V 34,5KV 220V 30KVA TRIF CV | 168316 | 73891 | 2000 |  |  |  | 31 | 67128
256 | Após 1988 |  | TRANSF DISTR AEREO OLEO M/V 13,8KV 220V 75KVA TRIF CV | 138827 | 24333 | 1998 |  |  |  | 2 | 67121
257 | Após 1988 |  | TRANSF DISTR AEREO OLEO M/V 7,967KV 254V 15KVA 1F F/N CV | 2084 | 1 | 1991 |  |  |  | 22 | 67257
258 | Após 1988 |  | TRANSF DISTR AEREO OLEO M/V 34,5KV 220V 45KVA TRIF CV | 1228146 | 548920 | 2020 |  |  |  | 2 | 67157
259 | Após 1988 |  | TRANSF DISTR AEREO OLEO M/V 13,8KV 220V 45KVA TRIF CV | 763921 | 38238 | 2011 |  |  |  | 2 | 67132
260 | Após 1988 |  | TRANSF DISTR AEREO OLEO M/V 34,5KV 220V 45KVA TRIF CV | 369141 | 60079 | 2015 |  |  |  | 2 | 68783
261 | Após 1988 |  | TRANSF DISTR AEREO OLEO M/V 34,5KV 220V 30KVA TRIF CV | 1258028 | 546895 | 2019 |  |  |  | 3 | 68774
262 | Após 1988 |  | TRANSF DISTR AEREO OLEO M/V 7,967KV 254V 15KVA 1F F/N CV | 103122 | 130452 | 1999 |  |  |  | 19 | 69276
263 | Após 1988 |  | TRANSF DISTR AEREO OLEO M/V 34,5KV 220V 30KVA TRIF CV | 1278042 | 566670 | 2021 |  |  |  | 15 | 69266
264 | Após 1988 |  | TRANSF DISTR AEREO OLEO M/V 19,9KV 254V 10KVA 1F F/N CV | 3512 | 112472 | 1992 |  |  |  | 12 | 69119
265 | Após 1988 |  | TRANSF DISTR AEREO OLEO M/V 13,8KV 220V 30KVA TRIF CV | 1227 | 1 | 1990 |  |  |  | 7 | 69105
266 | Após 1988 |  | TRANSF DISTR AEREO OLEO M/V 13,8KV 220V 75KVA TRIF CV | 88787 | 1310 | 1997 |  |  |  | 23 | 69038
267 | Após 1988 |  | TRANSF DISTR AEREO OLEO M/V 13,8KV 220V 15KVA TRIF CV | 140340 | 1 | 2018 |  |  |  | 20 | 69028
268 | Após 1988 |  | SUCATA TRANSFORM. C/ NUCLEO | 4774 | 1 | 1998 |  |  |  | 4 | 69455
269 | Após 1988 |  | TRANSF DISTR AEREO OLEO M/V 13,8KV 220V 15KVA TRIF CV | 6109 | 1 | 1994 |  |  |  | 2 | 69454
270 | Após 1988 |  | TRANSF DISTR AEREO OLEO M/V 34,5KV 220V 45KVA TRIF CV | 858599 | 44266 | 2019 |  |  |  | 29 | 45119
271 | Após 1988 |  | TRANSF DISTR AEREO OLEO M/V 34,5KV 220V 45KVA TRIF CV | 1121151 | 100544 | 2017 |  |  |  | 15 | 45119
272 | Após 1988 |  | TRANSF DISTR AEREO OLEO M/V 34,5KV 220V 30KVA TRIF CV | 1117276 | 69854 | 2017 |  |  |  | 3 | 45119
273 | Após 1988 |  | TRANSF DISTR AEREO OLEO M/V 34,5KV 220V 45KVA TRIF CV | 905300 | 52661 | 2014 |  |  |  | 21 | 45119
274 | Após 1988 |  | TRANSF DISTR AEREO OLEO M/V 13,8KV 220V 30KVA TRIF CV | 123456 | 30019 | 1994 |  |  |  | 2 | 45127
275 | Após 1988 |  | TRANSF DISTR AEREO OLEO M/V 34,5KV 220V 15KVA TRIF CV | 1210 | 3158 | 1990 |  |  |  | 32 | 45127
276 | Após 1988 |  | TRANSF DISTR AEREO OLEO M/V 7,967KV 254V 15KVA 1F F/N CV | 5750 | 1 | 1999 |  |  |  | 10 | 45127
277 | Após 1988 |  | TRANSF DISTR AEREO OLEO M/V 13,8KV 220V 30KVA TRIF CV | 184198 | 26552 | 2001 |  |  |  | 8 | 45132
278 | Após 1988 |  | TRANSF DISTR AEREO OLEO M/V 34,5KV 220V 15KVA TRIF CV | 213592 | 35219 | 2011 |  |  |  | 12 | 45141
279 | Após 1988 |  | TRANSF DISTR AEREO OLEO M/V 34,5KV 220V 30KVA TRIF CV | 111 | 314407 | 2000 |  |  |  | 22 | 45142
280 | Após 1988 |  | TRANSF DISTR AEREO OLEO M/V 34,5KV 220V 30KVA TRIF CV | 11 | 95441 | 2000 |  |  |  | 18 | 45142
281 | Após 1988 |  | TRANSF DISTR AEREO OLEO M/V 34,5KV 220V 45KVA TRIF CV | 1200505 | 546202 | 2019 |  |  |  | 6 | 45149
282 | Após 1988 |  | TRANSF DISTR AEREO OLEO M/V 34,5KV 220V 45KVA TRIF CV | 1348051 | 560378 | 2021 |  |  |  | 9 | 71921
283 | Após 1988 |  | TRANSF DISTR AEREO OLEO M/V 13,8KV 220V 75KVA TRIF CV | 858016 | 44462 | 2013 |  |  |  | 25 | 71915
284 | Após 1988 |  | TRANSF DISTR AEREO OLEO M/V 13,8KV 220V 45KVA TRIF CV | 31837898 | 60615 | 2016 |  |  |  | 32 | 71900
285 | Após 1988 |  | TRANSF DISTR AEREO OLEO M/V 13,8KV 220V 15KVA TRIF CV | 5562 | 1 | 1993 |  |  |  | 5 | 72026
286 | Após 1988 |  | SUCATA TRANSFORM. C/ NUCLEO | 11 | 1 | 2000 |  |  |  | 48 | 72009
287 | Após 1988 |  | SUCATA TRANSFORM. C/ NUCLEO | 111 | 1 | 2000 |  |  |  | 16 | 72008
288 | Após 1988 |  | TRANSF DISTR AEREO OLEO M/V 19,9KV 254V 10KVA 1F F/N CV | 1154386 | 111787 | 2016 |  |  |  | 2 | 73321
289 | Após 1988 |  | TRANSF DISTR AEREO OLEO M/V 13,8KV 220V 45KVA TRIF CV | 279715 | 29918 | 2004 |  |  |  | 16 | 73298
290 | Após 1988 |  | TRANSF DISTR AEREO OLEO M/V 19,9KV 254V 10KVA 1F F/N CV | 309441 | 78282 | 2012 |  |  |  | 2 | 73471
291 | Após 1988 |  | TRANSF DISTR AEREO OLEO M/V 13,8KV 220V 45KVA TRIF CV | 468277 | 34416 | 2006 |  |  |  | 30 | 73435
292 | Após 1988 |  | TRANSF DISTR AEREO OLEO M/V 34,5KV 220V 30KVA TRIF CV | 152554 | 92970 | 2009 |  |  |  | 28 | 73432
293 | Após 1988 |  | TRANSF DISTR AEREO OLEO M/V 34,5KV 220V 30KVA TRIF CV | 625826 | 941481 | 2022 |  |  |  | 25 | 73431
294 | Após 1988 |  | TRANSF DISTR AEREO OLEO M/V 19,9KV 254V 10KVA 1F F/N CV | 515833 | 90213 | 2008 |  |  |  | 36 | 73426
295 | Após 1988 |  | TRANSF DISTR AEREO OLEO M/V 19,9KV 254V 10KVA 1F F/N CV | 278458 | 76278 | 2021 |  |  |  | 35 | 73424
296 | Após 1988 |  | TRANSF DISTR AEREO OLEO M/V 13,8KV 220V 30KVA TRIF CV | 926809 | 54354 | 2014 |  |  |  | 29 | 73419
297 | Após 1988 |  | TRANSF DISTR AEREO OLEO M/V 34,5KV 220V 45KVA TRIF CV | 1131397 | 106156 | 2018 |  |  |  | 13 | 73417
298 | Após 1988 |  | TRANSF DISTR AEREO OLEO M/V 34,5KV 220V 30KVA TRIF CV | 102520 | 90353 | 2009 |  |  |  | 43 | 73416
299 | Após 1988 |  | TRANSF DISTR AEREO OLEO M/V 7,967KV 254V 15KVA 1F F/N CV | 633 | 99465 | 1997 |  |  |  | 2 | 73559
300 | Após 1988 |  | TRANSF DISTR AEREO OLEO M/V 13,8KV 220V 15KVA TRIF CV | 6109 | 1 | 1994 |  |  |  | 2 | 73546
301 | Após 1988 |  | TRANSF DISTR AEREO OLEO M/V 7,967KV 254V 15KVA 1F F/N CV | 2177 | 2177 | 2000 |  |  |  | 2 | 73520
302 | Após 1988 |  | TRANSF DISTR AEREO OLEO M/V 34,5KV 220V 45KVA TRIF CV | 1284816 | 567881 | 2021 |  |  |  | 9 | 74417
303 | Após 1988 |  | TRANSF DISTR AEREO OLEO M/V 34,5KV 220V 45KVA TRIF CV | 1285150 | 109905 | 2021 |  |  |  | 5 | 75043
304 | Após 1988 |  | TRANSF DISTR AEREO OLEO M/V 13,8KV 220V 45KVA TRIF CV | 1048651887 | 544828 | 2019 |  |  |  | 27 | 74985
305 | Após 1988 |  | TRANSF DISTR AEREO OLEO M/V 34,5KV 220V 15KVA TRIF CV | 0 | 0 | 2000 |  |  |  | 130 | 75526
306 | Após 1988 |  | TRANSF DISTR AEREO OLEO M/V 13,8KV 220V 15KVA TRIF CV | 2456 | 30015 | 1991 |  |  |  | 2 | 75835
307 | Após 1988 |  | TF D 1F FF 15KV 10KVA 254 127V AS 7T IEN | 181719 | 96610 | 2010 |  |  |  | 2 | 75818
308 | Após 1988 |  | TRANSF DISTR AEREO OLEO M/V 19,9KV 254V 10KVA 1F F/N CV | 305515 | 77636 | 2014 |  |  |  | 42 | 76390
309 | Após 1988 |  | TRANSF DISTR AEREO OLEO M/V 34,5KV 220V 30KVA TRIF CV | 168316 | 73891 | 2000 |  |  |  | 27 | 76388
310 | Após 1988 |  | TRANSF DISTR AEREO OLEO M/V 13,8KV 220V 30KVA TRIF CV | 146447 | 30543 | 1999 |  |  |  | 17 | 76387
311 | Após 1988 |  | TRANSF DISTR AEREO OLEO M/V 19,9KV 254V 25KVA 1F F/N CV | 463738 | 87661 | 2007 |  |  |  | 20 | 76386
312 | Após 1988 |  | TRANSF DISTR AEREO OLEO M/V 19,9KV 254V 15KVA 1F F/N CV | 813184 | 38376 | 2011 |  |  |  | 23 | 76385
313 | Após 1988 |  | TRANSF DISTR AEREO OLEO M/V 13,8KV 220V 30KVA TRIF CV | 1079743 | 64468 | 2017 |  |  |  | 3 | 76380
314 | Após 1988 |  | TRANSF DISTR AEREO OLEO M/V 13,8KV 220V 75KVA TRIF CV | 138827 | 24333 | 1998 |  |  |  | 8 | 76362
315 | Após 1988 |  | TRANSF DISTR AEREO OLEO M/V 13,8KV 220V 30KVA TRIF CV | 155004 | 44534 | 1999 |  |  |  | 2 | 76315
316 | Após 1988 |  | TRANSF DISTR AEREO OLEO M/V 13,8KV 220V 45KVA TRIF CV | 763921 | 38238 | 2011 |  |  |  | 42 | 76652
317 | Após 1988 |  | TRANSF DISTR AEREO OLEO M/V 13,8KV 220V 15KVA TRIF CV | 7670 | 0 | 1996 |  |  |  | 7 | 76617
318 | Após 1988 |  | TRANSF DISTR AEREO OLEO M/V 34,5KV 220V 45KVA TRIF CV | 816033 | 38450 | 2012 |  |  |  | 29 | 78075
319 | Após 1988 |  | TRANSF DISTR AEREO OLEO M/V 34,5KV 220V 30KVA TRIF CV | 1066001 | 63097 | 2016 |  |  |  | 3 | 78073
320 | Após 1988 |  | TRANSF DISTR AEREO OLEO M/V 13,8KV 220V 45KVA TRIF CV | 763914 | 38231 | 2011 |  |  |  | 30 | 78045
321 | Após 1988 |  | TRANSF DISTR AEREO OLEO M/V 13,8KV 220V 30KVA TRIF CV | 1043376660 | 111558 | 2018 |  |  |  | 4 | 78038
322 | Após 1988 |  | TRANSF DISTR AEREO OLEO M/V 13,8KV 220V 75KVA TRIF CV | 1280958 | 566636 | 2021 |  |  |  | 19 | 78368
323 | Após 1988 |  | TRANSF DISTR AEREO OLEO M/V 13,8KV 220V 30KVA TRIF CV | 266714 | 941102 | 2003 |  |  |  | 8 | 78353
324 | Após 1988 |  | TRANSF DISTR AEREO OLEO M/V 7,967KV 254V 5KVA 1F F/N CV | 30174 | 4284 | 1998 |  |  |  | 5 | 78624
325 | Após 1988 |  | TRANSF DISTR AEREO OLEO M/V 13,8KV 220V 30KVA TRIF CV | 3701 | 0 | 1992 |  |  |  | 3 | 78610
326 | Após 1988 |  | TRANSF DISTR AEREO OLEO M/V 7,967KV 254V 15KVA 1F F/N CV | 94560 | 0 | 1989 |  |  |  | 30 | 78570
327 | Após 1988 |  | TRANSF DISTR AEREO OLEO M/V 13,8KV 220V 45KVA TRIF CV | 10411 | 6135 | 2000 |  |  |  | 32 | 78568
328 | Após 1988 |  | TRANSF DISTR AEREO OLEO M/V 19,9KV 254V 15KVA 1F F/N CV | 0 | 1 | 2000 |  |  |  | 21 | 79182
329 | Após 1988 |  | TRANSF DISTR AEREO OLEO M/V 13,8KV 220V 15KVA TRIF CV | 519 | 0 | 2000 |  |  |  | 14 | 79173
330 | Após 1988 |  | TRANSF DISTR AEREO OLEO M/V 13,8KV 220V 15KVA TRIF CV | 6442 | 0 | 2001 |  |  |  | 2 | 79153
331 | Após 1988 |  | TRANSF DISTR AEREO OLEO M/V 7,967KV 254V 15KVA 1F F/N CV | 6046 | 41923 | 2023 |  |  |  | 32 | 79140
332 | Após 1988 |  | TRANSF DISTR AEREO OLEO M/V 19,9KV 254V 10KVA 1F F/N CV | 1171191 | 542468 | 2018 |  |  |  | 2 | 79501
333 | Após 1988 |  | TRANSF DISTR AEREO OLEO M/V 34,5KV 220V 45KVA TRIF CV | 1019551 | 59488 | 2016 |  |  |  | 2 | 79497
334 | Após 1988 |  | TRANSF DISTR AEREO OLEO M/V 13,8KV 220V 45KVA TRIF CV | 527061 | 82419 | 2014 |  |  |  | 22 | 79496
335 | Após 1988 |  | TRANSF DISTR AEREO OLEO M/V 34,5KV 220V 15KVA TRIF CV | 1028704 | 60234 | 2016 |  |  |  | 7 | 79495
336 | Após 1988 |  | TRANSF DISTR AEREO OLEO M/V 13,8KV 220V 45KVA TRIF CV | 279715 | 29918 | 2004 |  |  |  | 8 | 79494
337 | Após 1988 |  | TRANSF DISTR AEREO OLEO M/V 13,8KV 220V 75KVA TRIF CV | 1047721190 | 544026 | 2019 |  |  |  | 5 | 79493
338 | Após 1988 |  | TRANSF DISTR AEREO OLEO M/V 13,8KV 220V 45KVA TRIF CV | 527085 | 82443 | 2006 |  |  |  | 23 | 79492
339 | Após 1988 |  | TRANSF DISTR AEREO OLEO M/V 13,8KV 220V 45KVA TRIF CV | 822419 | 45355 | 2013 |  |  |  | 3 | 79488
340 | Após 1988 |  | TRANSF DISTR AEREO OLEO M/V 34,5KV 220V 45KVA TRIF CV | 1339644 | 566058 | 2021 |  |  |  | 10 | 79481
341 | Após 1988 |  | TRANSF DISTR AEREO OLEO M/V 13,8KV 220V 30KVA TRIF CV | 168302 | 23986 | 2008 |  |  |  | 46 | 79453
342 | Após 1988 |  | TRANSF DISTR AEREO OLEO M/V 34,5KV 220V 45KVA TRIF CV | 128547 | 30345 | 2023 |  |  |  | 3 | 80846
343 | Após 1988 |  | TRANSF DISTR AEREO OLEO M/V 34,5KV 220V 45KVA TRIF CV | 1200508 | 546205 | 2019 |  |  |  | 8 | 80832
344 | Após 1988 |  | TRANSF DISTR AEREO OLEO M/V 34,5KV 220V 45KVA TRIF CV | 1086137 | 66994 | 2017 |  |  |  | 8 | 80825
345 | Após 1988 |  | TRANSF DISTR AEREO OLEO M/V 34,5KV 220V 45KVA TRIF CV | 1200509 | 546206 | 2019 |  |  |  | 2 | 80809
346 | Após 1988 |  | TRANSF DISTR AEREO OLEO M/V 13,8KV 220V 45KVA TRIF CV | 169887 | 24295 | 2002 |  |  |  | 2 | 81259
347 | Após 1988 |  | TRANSF DISTR AEREO OLEO M/V 34,5KV 220V 30KVA TRIF CV | 1348286 | 567417 | 2021 |  |  |  | 19 | 81247
348 | Após 1988 |  | TRANSF DISTR AEREO OLEO M/V 34,5KV 220V 75KVA TRIF CV | 1268927 | 547673 | 2020 |  |  |  | 8 | 81246
349 | Após 1988 |  | TRANSF DISTR AEREO OLEO M/V 7,967KV 254V 15KVA 1F F/N CV | 3267 | 215 | 1992 |  |  |  | 25 | 81838
350 | Após 1988 |  | TRANSF DISTR AEREO OLEO M/V 13,8KV 220V 30KVA TRIF CV | 7749 | 231091 | 1996 |  |  |  | 2 | 81725
351 | Após 1988 |  | TRANSF DISTR AEREO OLEO M/V 13,8KV 220V 15KVA TRIF CV | 12958 | 0 | 1995 |  |  |  | 2 | 81710
352 | Após 1988 |  | TRAFO DST 3F 30KVA-TERC | 133921 | 227088 | 2008 |  |  |  | 10 | 35373
353 | Após 1988 |  | TRAFO DST 3F 75KVA-TERC | 136082 | 19471 | 2008 |  |  |  | 5 | 35383
354 | Após 1988 |  | TRAFO DST 3F 30KVA-TERC | 1051733 | 543039 | 2018 |  |  |  | 929 | 36335
355 | Após 1988 |  | TRAFO DST 3F 30KVA-TERC | 1080188 | 64138 | 2018 |  |  |  | 2 | 36333
356 | Após 1988 |  | TRAFO DST 3F 30KVA-TERC | 988959 | 56063 | 2015 |  |  |  | 2 | 36305
357 | Após 1988 |  | TRAFO DST 3F 30KVA-TERC | 276870 | 76463 | 2004 |  |  |  | 378 | 36337
358 | Após 1988 |  | TRAFO DST 3F 45KVA-TERC | 798464 | 41613 | 2012 |  |  |  | 22 | 37041
359 | Após 1988 |  | TRAFO DST 3F 112,5KVA-TERC | 199941 | 28628 | 2003 |  |  |  | 23 | 37112
360 | Após 1988 |  | TRAFO DST 3F 15KVA-TERC | 1034766 | 60736 | 2016 |  |  |  | 12 | 38356
361 | Após 1988 |  | TRAFO DST 3F 15KVA-TERC | 943136 | 52245 | 2014 |  |  |  | 6 | 38355
362 | Após 1988 |  | TRAFO DST 3F 15KVA-TERC | 1119610 | 100300 | 2017 |  |  |  | 8 | 38354
363 | Após 1988 |  | TRAFO DST 3F 15KVA-TERC | 1171998 | 542576 | 2018 |  |  |  | 11 | 38353
364 | Após 1988 |  | TRAFO DST 3F 30KVA-TERC | 927422 | 54268 | 2014 |  |  |  | 11 | 38327
365 | Após 1988 |  | TRAFO DST 3F 30KVA-TERC | 1171216 | 542430 | 2018 |  |  |  | 14 | 38331
366 | Após 1988 |  | TRAFO DST 3F 30KVA-TERC | 1131647 | 106059 | 2018 |  |  |  | 14 | 38328
367 | Após 1988 |  | TRAFO DST 3F 15KVA-TERC | 1034758 | 60728 | 2016 |  |  |  | 8 | 38945
368 | Após 1988 |  | TRAFO DST 3F 15KVA-TERC | 1042992901 | 110292 | 2018 |  |  |  | 9 | 38941
369 | Após 1988 |  | TRAFO DST 3F 15KVA-TERC | 1119622 | 100294 | 2017 |  |  |  | 2 | 39237
370 | Após 1988 |  | TRAFO DST 3F 15KVA-TERC | 1123051 | 101321 | 2018 |  |  |  | 14 | 39212
371 | Após 1988 |  | TRAFO DST 3F 15KVA-TERC | 1220523 | 545448 | 2019 |  |  |  | 2 | 39211
372 | Após 1988 |  | TRAFO DST 3F 15KVA-TERC | 1184897 | 543231 | 2018 |  |  |  | 9 | 39238
373 | Após 1988 |  | TRAFO DST 3F 15KVA-TERC | 1034762 | 60732 | 2016 |  |  |  | 2 | 39236
374 | Após 1988 |  | TRAFO DST 3F 15KVA-TERC | 662786 | 91810 | 2008 |  |  |  | 2 | 39223
375 | Após 1988 |  | TRAFO DST 3F 45KVA-TERC | 199462 | 90054 | 2003 |  |  |  | 14 | 39245
376 | Após 1988 |  | TRAFO DST 3F 15KVA-TERC | 1214776 | 545066 | 2019 |  |  |  | 10 | 39228
377 | Após 1988 |  | TRAFO DST 3F 15KVA-TERC | 1181395 | 542985 | 2018 |  |  |  | 2 | 40018
378 | Após 1988 |  | TRAFO DST 3F 15KVA-TERC | 1147784 | 545898 | 2018 |  |  |  | 2 | 40016
379 | Após 1988 |  | TRAFO DST 3F 15KVA-TERC | 437833 | 80218 | 2013 |  |  |  | 43 | 40031
380 | Após 1988 |  | TRAFO DST 3F 15KVA-TERC | 1173313 | 542749 | 2018 |  |  |  | 2 | 40023
381 | Após 1988 |  | TRAFO DST 3F 15KVA-TERC | 1185084 | 543141 | 2018 |  |  |  | 34 | 40022
382 | Após 1988 |  | TRAFO DST 3F 15KVA-TERC | 1028689 | 60219 | 2015 |  |  |  | 2 | 40028
383 | Após 1988 |  | TRAFO DST 3F 15KVA-TERC | 1200679 | 544112 | 2019 |  |  |  | 5 | 40115
384 | Após 1988 |  | TRAFO DST 3F 75KVA-TERC | 1291059 | 568402 | 2021 |  |  |  | 2 | 48963
385 | Após 1988 |  | TRAFO DST 3F 30KVA-TERC | 197204 | 99008 | 2010 |  |  |  | 25 | 40937
386 | Após 1988 |  | TRAFO DST 3F 30KVA-TERC | 276874 | 76467 | 2004 |  |  |  | 5 | 40912
387 | Após 1988 |  | TRAFO DST 3F 30KVA-TERC | 199727 | 75888 | 2003 |  |  |  | 17 | 41995
388 | Após 1988 |  | TRAFO DST 3F 15KVA-TERC | 1171986 | 542564 | 2018 |  |  |  | 12 | 41229
389 | Após 1988 |  | TRAFO DST 3F 15KVA-TERC | 1205655 | 544528 | 2019 |  |  |  | 4 | 41257
390 | Após 1988 |  | TRAFO DST 3F 15KVA-TERC | 846600 | 48142 | 2013 |  |  |  | 17 | 41259
391 | Após 1988 |  | TRAFO DST 3F 15KVA-TERC | 1163872 | 112080 | 2018 |  |  |  | 19 | 41260
392 | Após 1988 |  | TRAFO DST 3F 30KVA-TERC | 1275410 | 548315 | 2020 |  |  |  | 2 | 41240
393 | Após 1988 |  | TRAFO DST 3F 15KVA-TERC | 1278019 | 566639 | 2021 |  |  |  | 5 | 41241
394 | Após 1988 |  | TRAFO DST 3F 30KVA-TERC | 266733 | 28788 | 2014 |  |  |  | 4 | 41252
395 | Após 1988 |  | TRAFO DST 3F 75KVA-TERC | 194263 | 28159 | 2002 |  |  |  | 16 | 42836
396 | Após 1988 |  | TRAFO DST 3F 45KVA-TERC | 202300 | 28559 | 2003 |  |  |  | 15 | 42798
397 | Após 1988 |  | TRAFO DST 3F 45KVA-TERC | 177022 | 25626 | 2001 |  |  |  | 30 | 42812
398 | Após 1988 |  | TRAFO DST 2F 10KVA-TERC | 264736 | 15618 | 2003 |  |  |  | 2 | 42835
399 | Após 1988 |  | TRAFO DST 3F 45KVA-TERC | 2007087 | 202076 | 2010 |  |  |  | 42 | 42818
400 | Após 1988 |  | TRAFO DST 2F 10KVA-TERC | 264757 | 76014 | 2003 |  |  |  | 2 | 42790
401 | Após 1988 |  | TRAFO DST 3F 15KVA-TERC | 1214717 | 545007 | 2019 |  |  |  | 4 | 42834
402 | Após 1988 |  | TRAFO DST 3F 15KVA-TERC | 1090430 | 65588 | 2017 |  |  |  | 11 | 45321
403 | Após 1988 |  | TRAFO DST 3F 45KVA-TERC | 194209 | 28105 | 2002 |  |  |  | 18 | 45326
404 | Após 1988 |  | TRAFO DST 3F 30KVA-TERC | 197386 | 28213 | 2003 |  |  |  | 6 | 45331
405 | Após 1988 |  | TRAFO DST 3F 15KVA-TERC | 184195 | 70966 | 2001 |  |  |  | 16 | 45310
406 | Após 1988 |  | TRAFO DST 3F 45KVA-TERC | 2001923 | 22009 | 2002 |  |  |  | 32 | 45319
407 | Após 1988 |  | TRAFO DST 3F 30KVA-TERC | 1085272 | 67014 | 2017 |  |  |  | 7 | 45318
408 | Após 1988 |  | TRAFO DST 3F 15KVA-TERC | 1126499 | 104847 | 2018 |  |  |  | 4 | 45324
409 | Após 1988 |  | TRAFO DST 3F 30KVA-TERC | 145003 | 21886 | 2002 |  |  |  | 18 | 45323
410 | Após 1988 |  | TRAFO DST 3F 15KVA-TERC | 836234 | 46615 | 2013 |  |  |  | 6 | 45305
411 | Após 1988 |  | TRAFO DST 3F 75KVA-TERC | 1304634 | 565149 | 2020 |  |  |  | 3 | 45333
412 | Após 1988 |  | TRAFO DST 3F 75KVA-TERC | 1291056 | 568399 | 2021 |  |  |  | 2 | 45317
413 | Após 1988 |  | TRAFO DST 3F 75KVA-TERC | 90328 | 102331 | 2008 |  |  |  | 2 | 45302
414 | Após 1988 |  | TRAFO DST 3F 75KVA-TERC | 1041815627 | 103109 | 2018 |  |  |  | 24 | 57477
415 | Após 1988 |  | TRAFO DST 2F 10KVA-TERC | 334513 | 79189 | 2005 |  |  |  | 15 | 57479
416 | Após 1988 |  | TRAFO DST 2F 10KVA-TERC | 394921 | 62016 | 2016 |  |  |  | 4 | 57480
417 | Após 1988 |  | TRAFO DST 2F 10KVA-TERC | 628961 | 88776 | 2008 |  |  |  | 28 | 57481
418 | Após 1988 |  | TRAFO DST 2F 10KVA-TERC | 278401 | 76227 | 2001 |  |  |  | 16 | 57482
419 | Após 1988 |  | TRAFO DST 2F 15KVA-TERC | 1200724 | 544157 | 2019 |  |  |  | 17 | 57484
420 | Após 1988 |  | TRAFO DST 2F 15KVA-TERC | 1214704 | 544994 | 2019 |  |  |  | 25 | 57485
421 | Após 1988 |  | TRAFO DST 3F 15KVA-TERC | 1093548 | 65689 | 2017 |  |  |  | 3 | 57486
422 | Após 1988 |  | TRAFO DST 3F 15KVA-TERC | 1179602 | 543097 | 2018 |  |  |  | 2 | 57487
423 | Após 1988 |  | TRAFO DST 3F 15KVA-TERC | 1093540 | 65681 | 2017 |  |  |  | 2 | 57488
424 | Após 1988 |  | TRAFO DST 3F 15KVA-TERC | 846594 | 48136 | 2013 |  |  |  | 2 | 57489
425 | Após 1988 |  | TRAFO DST 3F 15KVA-TERC | 450527 | 78566 | 2005 |  |  |  | 39 | 57490
426 | Após 1988 |  | TRAFO DST 3F 30KVA-TERC | 1219889 | 547802 | 2020 |  |  |  | 41 | 57491
427 | Após 1988 |  | TRAFO DST 3F 30KVA-TERC | 1303194 | 565041 | 2020 |  |  |  | 26 | 57492
428 | Após 1988 |  | TRAFO DST 3F 30KVA-TERC | 776169 | 43373 | 2012 |  |  |  | 45 | 57493
429 | Após 1988 |  | TRAFO DST 3F 30KVA-TERC | 1073587 | 63562 | 2017 |  |  |  | 26 | 57494
430 | Após 1988 |  | TRAFO DST 3F 30KVA-TERC | 1116793 | 100466 | 2017 |  |  |  | 4 | 57495
431 | Após 1988 |  | TRAFO DST 3F 30KVA-TERC | 375877 | 61834 | 2016 |  |  |  | 25 | 57496
432 | Após 1988 |  | TRAFO DST 3F 30KVA-TERC | 1284800 | 567868 | 2021 |  |  |  | 34 | 57497
433 | Após 1988 |  | TRAFO DST 3F 45KVA-TERC | 1293216 | 564317 | 2020 |  |  |  | 29 | 57498
434 | Após 1988 |  | TRAFO DST 3F 45KVA-TERC | 404360 | 63710 | 2016 |  |  |  | 17 | 57499
435 | Após 1988 |  | TRAFO DST 2F 10KVA-TERC | 334168 | 33020 | 2005 |  |  |  | 19 | 57500
436 | Após 1988 |  | TRAFO DST 2F 15KVA-TERC | 1093552 | 67850 | 2017 |  |  |  | 3 | 57501
437 | Após 1988 |  | TRAFO DST 2F 15KVA-TERC | 868061 | 44836 | 2013 |  |  |  | 5 | 57502
438 | Após 1988 |  | TRAFO DST 3F 45KVA-TERC | 9281 |  | 1997 |  |  |  | 28 | 59437
439 | Após 1988 |  | TRAFO DST 2F 10KVA-TERC | 961917 | 53831 | 2004 |  |  |  | 32 | 61889
440 | Após 1988 |  | TRAFO DST 2F 15KVA-TERC | 627478 | 88768 | 2008 |  |  |  | 33 | 61890
441 | Após 1988 |  | TRAFO DST 2F 15KVA-TERC | 630889 | 1 | 2010 |  |  |  | 34 | 61891
442 | Após 1988 |  | TRAFO DST 2F 10KVA-TERC | 515475 | 89923 | 2014 |  |  |  | 18 | 61892
443 | Após 1988 |  | TRAFO DST 2F 10KVA-TERC | 656279 | 1 | 2014 |  |  |  | 2 | 61893
444 | Após 1988 |  | TRAFO DST 2F 10KVA-TERC | 679835 | 98567 | 2000 |  |  |  | 7 | 61894
445 | Após 1988 |  | TRANSF DISTR AEREO 7,967KV 254V 5KVA 1F F/N | 651374 | 96143 | 2008 |  |  |  | 18 | 61896
446 | Após 1988 |  | TRANSF DISTR AEREO 7,967KV 254V 5KVA 1F F/N | 733429 | 1 | 2004 |  |  |  | 19 | 61897
447 | Após 1988 |  | TRANSF DISTR AEREO 7,967KV 254V 5KVA 1F F/N | 598695 | 1 | 2010 |  |  |  | 20 | 61898
448 | Após 1988 |  | TRANSF DISTR AEREO 7,967KV 254V 5KVA 1F F/N | 299691 | 1 | 2010 |  |  |  | 25 | 61899
449 | Após 1988 |  | TRANSF DISTR AEREO 7,967KV 254V 5KVA 1F F/N | 598662 | 1 | 2018 |  |  |  | 18 | 61900
450 | Após 1988 |  | TRAFO DST 2F 15KVA-TERC | 415903 | 1 | 2011 |  |  |  | 18 | 61901
451 | Após 1988 |  | TRAFO DST 2F 15KVA-TERC | 516044 | 89483 | 2009 |  |  |  | 19 | 61902
452 | Após 1988 |  | TRAFO DST 2F 15KVA-TERC | 295104 | 1 | 2000 |  |  |  | 25 | 61903
453 | Após 1988 |  | TRAFO DST 2F 15KVA-TERC | 656602 | 97683 | 2009 |  |  |  | 39 | 61904
454 | Após 1988 |  | TRAFO DST 2F 15KVA-TERC | 403197 | 80952 | 2006 |  |  |  | 15 | 61905
455 | Após 1988 |  | TRAFO DST 2F 15KVA-TERC | 1028863 | 60428 | 2008 |  |  |  | 26 | 61906
456 | Após 1988 |  | TRAFO DST 2F 15KVA-TERC | 417094 | 76988 | 2008 |  |  |  | 20 | 61907
Total Após 1988 | 228 |  | 228 | 100%
457 | Reformados |  | TRAFO DST 3F 45KVA-TERC | 31837898 | 60615 | 2016 |  | 2022-03-17 | cromatográfica | 4 | 34522
458 | Reformados |  | TRAFO DST 3F 45KVA-TERC | 822419 | 45355 | 2013 |  | 2022-03-17 | cromatográfica | 32 | 34582
459 | Reformados |  | TRAFO DST 3F 75KVA-TERC | 955947 | 53193 | 2014 |  | 2022-03-10 | cromatográfica | 2 | 34212
460 | Reformados |  | TRAFO DST 3F 45KVA-TERC | 777140 | 39788 | 2012 |  | 2022-03-18 | cromatográfica | 19 | 35395
461 | Reformados |  | TRAFO DST 3F 30KVA-TERC | 266714 | 941102 | 2003 |  | 2022-03-24 | cromatográfica | 5 | 35374
462 | Reformados |  | TRAFO DST 3F 75KVA-TERC | 1080296 | 64380 | 2017 |  | 2022-04-05 | cromatográfica | 38 | 36329
463 | Reformados |  | TRAFO DST 3F 30KVA-TERC | 1019646 | 59410 | 2016 |  | 2022-04-05 | cromatográfica | 18 | 36350
464 | Reformados |  | TRAFO DST 3F 75KVA-TERC | 1268927 | 547673 | 2020 |  | 2022-04-05 | cromatográfica | 39 | 36328
465 | Reformados |  | TRANSF. 3F 34,5KV 220/127V 75KVA | 29390 | - | 1979 |  | 2022-05-23 | cromatográfica | 55 | 3503
466 | Reformados |  | TRAFO DST 3F 30KVA-TERC | 1174268 | 542839 | 2018 |  | 2022-04-05 | cromatográfica | 6 | 36332
467 | Reformados |  | TRAFO DST 3F 30KVA-TERC | 1146011 | 111283 | 2018 |  | 2022-04-06 | cromatográfica | 6 | 36353
468 | Reformados |  | TRAFO DST 3F 30KVA-TERC | 927419 | 54265 | 2014 |  | 2022-04-06 | cromatográfica | 46 | 36356
469 | Reformados |  | TRAFO DST 3F 45KVA-TERC | 1200508 | 546205 | 2019 |  | 2022-04-05 | cromatográfica | 3 | 36312
470 | Reformados |  | TRAFO DST 3F 30KVA-TERC | 1279539 | 565957 | 2021 |  | 2022-04-05 | cromatográfica | 2 | 36339
471 | Reformados |  | TRAFO DST 3F 30KVA-TERC | 1203079 | 544288 | 2019 |  | 2022-04-06 | cromatográfica | 4 | 36351
472 | Reformados |  | TRAFO DST 3F 30KVA-TERC | 1117276 | 69854 | 2017 |  | 2022-04-05 | cromatográfica | 6 | 36343
473 | Reformados |  | TRAFO DST 3F 30KVA-TERC | 1131639 | 106051 | 2016 |  | 2022-04-05 | cromatográfica | 6 | 36347
474 | Reformados |  | TRAFO DST 3F 75KVA-TERC | 1280958 | 566636 | 2021 |  | 2022-04-19 | cromatográfica | 16 | 37035
475 | Reformados |  | TRAFO DST 3F 30KVA-TERC | 98737 | 88509 | 2007 |  | 2022-05-19 | cromatográfica | 2 | 39452
476 | Reformados |  | TRAFO DST 3F 45KVA-TERC | 1019547 | 59484 | 2016 |  | 2022-05-03 | cromatográfica | 10 | 38337
477 | Reformados |  | TRAFO DST 3F 45KVA-TERC | 858599 | 44266 | 2019 |  | 2022-05-03 | cromatográfica | 22 | 38319
478 | Reformados |  | TRAFO DST 3F 45KVA-TERC | 905300 | 52661 | 2014 |  | 2022-05-03 | cromatográfica | 9 | 38333
479 | Reformados |  | TRAFO DST 3F 45KVA-TERC | 816033 | 38450 | 2012 |  | 2022-05-03 | cromatográfica | 20 | 38332
480 | Reformados |  | TRAFO DST 3F 15KVA-TERC | 1044099218 | 111836 | 2018 |  | 2022-05-03 | cromatográfica | 8 | 38955
481 | Reformados |  | TRANSF.3F 13,8KV 220/127V 30KVA | 2507 | - | 1991 |  | 2022-11-05 | cromatográfica | 177 | 10526
482 | Reformados |  | TRAFO DST 3F 45KVA-TERC | 1079781 | 64005 | 2017 |  | 2022-05-15 | cromatográfica | 2 | 39246
483 | Reformados |  | TRAFO DST 3F 45KVA-TERC | 1339644 | 566058 | 2021 |  | 2022-05-15 | cromatográfica | 2 | 39217
484 | Reformados |  | TRAFO DST 3F 45KVA-TERC | 1228146 | 548920 | 2020 |  | 2022-05-15 | cromatográfica | 2 | 39216
485 | Reformados |  | TRAFO DST 3F 45KVA-TERC | 1281424 | 907183 | 2021 |  | 2022-05-15 | cromatográfica | 2 | 39241
486 | Reformados |  | TRAFO DST 3F 15KVA-TERC | 213592 | 35219 | 2011 |  | 2022-05-24 | cromatográfica | 30 | 40026
487 | Reformados |  | TRAFO DST 3F 45KVA-TERC | 1086137 | 66994 | 2017 |  | 2022-05-25 | cromatográfica | 4 | 40032
488 | Reformados |  | TRAFO DST 3F 45KVA-TERC | 294268 | 62700 | 2016 |  | 2022-05-25 | cromatográfica | 15 | 40024
489 | Reformados |  | TRAFO DST 3F 45KVA-TERC | 1131397 | 106156 | 2018 |  | 2022-05-24 | cromatográfica | 5 | 40015
490 | Reformados |  | TRAFO DST 3F 30KVA-TERC | 98737 | 88509 | 2007 |  | 2022-04-19 | cromatográfica | 12 | 37061
491 | Reformados |  | TRAFO DST 3F 45KVA-TERC | 395763 | 563705 | 2020 |  | 2022-05-26 | cromatográfica | 2 | 40127
492 | Reformados |  | TRAFO DST 3F 45KVA-TERC | 1200505 | 546202 | 2019 |  | 2022-05-26 | cromatográfica | 3 | 40126
493 | Reformados |  | TRAFO DST 3F 45KVA-TERC | 1093587 | 65606 | 2017 |  | 2022-05-26 | cromatográfica | 16 | 40153
494 | Reformados |  | TRAFO DST 3F 30KVA-TERC | 1278042 | 566670 | 2021 |  | 2022-05-26 | cromatográfica | 2 | 40151
495 | Reformados |  | TRAFO DST 3F 45KVA-TERC | 1284816 | 567881 | 2021 |  | 2022-05-31 | cromatográfica | 39 | 40541
496 | Reformados |  | TRAFO DST 2F 10KVA-TERC | 921977 | 53711 | 2014 |  | 2022-06-07 | cromatográfica | 28 | 40967
497 | Reformados |  | TRAFO DST 2F 10KVA-TERC | 1171197 | 542474 | 2018 |  | 2022-06-07 | cromatográfica | 4 | 40966
498 | Reformados |  | TRAFO DST 2F 10KVA-TERC | 399327 | 81480 | 2006 |  | 2022-06-07 | cromatográfica | 2 | 40969
499 | Reformados |  | TRAFO DST 2F 15KVA-TERC | 422802 | 85927 | 2006 |  | 2022-06-07 | cromatográfica | 12 | 40941
500 | Reformados |  | TRANSF. 1F 19,919KV 254/127V 15KVA | 274959 |  | 1999 |  | 2022-09-22 | cromatográfica | 124 | 10853
501 | Reformados |  | TRAFO DST 2F 10KVA-TERC | 515833 | 90213 | 2008 |  | 2022-06-07 | cromatográfica | 16 | 40949
502 | Reformados |  | TRAFO DST 3F 75KVA-TERC | 1036534986 | 67345 | 2017 |  | 2022-06-07 | cromatográfica | 12 | 40918
503 | Reformados |  | TRAFO DST 3F 30KVA-TERC | 1066001 | 63097 | 2016 |  | 2022-06-07 | cromatográfica | 17 | 40914
504 | Reformados |  | TRAFO DST 3F 45KVA-TERC | 199131 | 75893 | 2009 |  | 2022-06-10 | cromatográfica | 11 | 41264
505 | Reformados |  | TRAFO DST 2F 25KVA-TERC | 463738 | 87661 | 2007 |  | 2022-06-10 | cromatográfica | 27 | 41244
506 | Reformados |  | TRAFO DST 3F 30KVA-TERC | 1043376660 | 111558 | 2018 |  | 2022-06-10 | cromatográfica | 28 | 41256
507 | Reformados |  | TRAFO DST 3F 112,5KVA-TERC | 1036255015 | 66375 | 2017 |  | 2022-04-19 | cromatográfica | 5 | 37073
508 | Reformados |  | TRANSF. 3F 13,8KV 220/127V 75KVA | 99013805 | 9601 | 1999 |  | 2022-08-02 | cromatográfica | 111 | 11709
509 | Reformados |  | TRAFO DST 2F 10KVA-TERC | 426225 | 85345 | 2006 |  | 2022-08-03 | cromatográfica | 27 | 42784
510 | Reformados |  | TRAFO DST 3F 30KVA-TERC | 152554 | 92970 | 2009 |  | 2022-08-31 | cromatográfica | 16 | 45337
511 | Reformados |  | TRAFO DST 3F 45KVA-TERC | 1285150 | 109905 | 2021 |  | 2022-08-13 | cromatográfica | 7 | 45322
512 | Reformados |  | TRAFO DST 3F 45KVA-TERC | 1348051 | 567308 | 2021 |  | 2022-08-12 | cromatográfica | 4 | 45301
513 | Reformados |  | TRAFO DST 3F 45KVA-TERC | 468277 | 34416 | 2006 |  | 2022-08-31 | cromatográfica | 24 | 45311
514 | Reformados |  | TRANSF. M/V 13,8KV 220V 15KVA TRIF | 230922 | 222022 | 2015 |  | 2022-03-19 | cromatográfica | 21 | 34750
515 | Reformados |  | TRANSF. M/V 34,5KV 220V 75KVA TRIF | 1268928 | 547674 | 2020 |  | 2023-01-26 | cromatográfica | 15 | 57004
516 | Reformados |  | TRANSF. M/V 19,9KV 254V 15KVA 1F F/N | 1144742 | 110750 | 2018 |  | 2023-02-07 | cromatográfica | 8 | 57999
517 | Reformados |  | TRANSF. M/V 19,9KV 254V 15KVA 1F F/N | 329292 | 79973 | 2023 |  | 2023-02-07 | cromatográfica | 12 | 57979
518 | Reformados |  | TRANSF. M/V 13,8KV 220V 45KVA TRIF | 763914 | 38231 | 2011 |  | 2023-07-12 | cromatográfica | 5 | 69605
519 | Reformados |  | TRANSF. M/V 13,8KV 220V 30KVA TRIF | 146447 | 30543 | 1999 |  | 2023-07-25 | cromatográfica | 42 | 70403
520 | Reformados |  | TRANSF. M/V 13,8KV 220V 30KVA TRIF | 1227273 | 547901 | 2020 |  | 2023-10-10 | cromatográfica | 8 | 74462
521 | Reformados |  | TRAFO DST 3F 45KVA-TERC | 900605 | 52083 | 2014 |  | 2022-03-30 | cromatográfica | 32 | 36001
522 | Reformados |  | TRAFO DST 3F 45KVA-TERC | 1219946 | 547739 | 2020 |  | 2022-03-18 | cromatográfica | 2 | 34587
523 | Reformados |  | TRAFO DST 3F 45KVA-TERC | 1047030868 | 543721 | 2019 |  | 2022-03-17 | cromatográfica | 2 | 34524
524 | Reformados |  | TRAFO DST 3F 45KVA-TERC | 451233 | 32417 | 2005 |  | 2022-03-17 | cromatográfica | 15 | 34523
525 | Reformados |  | TRAFO DST 3F 45KVA-TERC | 919867 | 53621 | 2014 |  | 2022-03-17 | cromatográfica | 3 | 34521
526 | Reformados |  | TRAFO DST 3F 45KVA-TERC | 518649 | 82046 | 2006 |  | 2022-03-18 | cromatográfica | 18 | 34583
527 | Reformados |  | TRAFO DST 3F 45KVA-TERC | 306514 | 30190 | 2005 |  | 2022-03-10 | cromatográfica | 37 | 34216
528 | Reformados |  | TRAFO DST 3F 45KVA-TERC | 1042015980 | 100919 | 2018 |  | 2025-03-17 | cromatográfica | 5 | 34520
529 | Reformados |  | TRAFO DST 3F 45KVA-TERC | 602866 | 87787 | 2007 |  | 2025-03-18 | cromatográfica | 2 | 34585
530 | Reformados |  | TRAFO DST 3F 45KVA-TERC | 619243 | 88172 | 2007 |  | 2025-03-18 | cromatográfica | 2 | 34581
531 | Reformados |  | TRAFO DST 3F 45KVA-TERC | 150345 | 92728 | 2009 |  | 2022-03-10 | cromatográfica | 13 | 34215
532 | Reformados |  | TRAFO DST 3F 45KVA-TERC | 1041814516 | 103053 | 2018 |  | 2022-03-10 | cromatográfica | 5 | 34227
533 | Reformados |  | TRAFO DST 3F 45KVA-TERC | 375397 | 546539 | 2019 |  | 2022-03-10 | cromatográfica | 2 | 34217
534 | Reformados |  | TRAFO DST 3F 75KVA-TERC | 390909 | 548123 | 2020 |  | 2022-03-10 | cromatográfica | 4 | 34209
535 | Reformados |  | TRAFO DST 3F 75KVA-TERC | 857993 | 44439 | 2013 |  | 2022-03-10 | cromatográfica | 9 | 34219
536 | Reformados |  | TRAFO DST 3F 75KVA-TERC | 1028671 | 60191 | 2016 |  | 2022-03-10 | cromatográfica | 22 | 34234
537 | Reformados |  | TRAFO DST 3F 75KVA-TERC | 919841 | 53595 | 2014 |  | 2022-03-10 | cromatográfica | 3 | 34231
538 | Reformados |  | TRAFO DST 3F 75KVA-TERC | 825926 | 40507 | 2012 |  | 2022-03-10 | cromatográfica | 34 | 34208
539 | Reformados |  | TRAFO DST 3F 75KVA-TERC | 955958 | 53204 | 2014 |  | 2022-03-10 | cromatográfica | 2 | 34238
540 | Reformados |  | TRAFO DST 3F 75KVA-TERC | 28621957 | 56489 | 2015 |  | 2022-03-10 | cromatográfica | 7 | 34237
541 | Reformados |  | TRAFO DST 3F 75KVA-TERC | 812928 | 37926 | 2011 |  | 2022-03-10 | cromatográfica | 7 | 34236
542 | Reformados |  | TRAFO DST 3F 75KVA-TERC | 1043831749 | 111620 | 2018 |  | 2022-03-10 | cromatográfica | 6 | 34222
543 | Reformados |  | TRAFO DST 3F 75KVA-TERC | 895135 | 47708 | 2013 |  | 2022-03-10 | cromatográfica | 33 | 34235
544 | Reformados |  | TRAFO DST 3F 75KVA-TERC | 894976 | 47509 | 2013 |  | 2022-03-10 | cromatográfica | 2 | 34230
545 | Reformados |  | TRAFO DST 3F 75KVA-TERC | 1036671970 | 67150 | 2017 |  | 2022-03-10 | cromatográfica | 7 | 34229
546 | Reformados |  | TRAFO DST 3F 75KVA-TERC | 27744832 | 56196 | 2015 |  | 2022-03-10 | cromatográfica | 7 | 34211
547 | Reformados |  | TRAFO DST 3F 75KVA-TERC | 894974 | 47507 | 2013 |  | 2022-04-26 | cromatográfica | 23 | 34210
548 | Reformados |  | TRAFO DST 3F 75KVA-TERC | 999130 | 56405 | 2015 |  | 2022-03-10 | cromatográfica | 2 | 34214
549 | Reformados |  | TRAFO DST 3F 75KVA-TERC | 30800647 | 58741 | 2016 |  | 2022-03-10 | cromatográfica | 4 | 34218
550 | Reformados |  | TRAFO DST 3F 75KVA-TERC | 1200076 | 546188 | 2019 |  | 2022-03-10 | cromatográfica | 2 | 34213
551 | Reformados |  | TRANSF. 3F 13,8KV 220/127V 45KVA | 257271 | - | 1999 |  | 2022-10-04 | cromatográfica | 119 | 13505
552 | Reformados |  | TRAFO DST 3F 75KVA-TERC | 1019435 | 59275 | 2016 |  | 2022-03-22 | cromatográfica | 12 | 35134
553 | Reformados |  | TRAFO DST 3F 75KVA-TERC | 943973 | 52477 | 2014 |  | 2022-03-10 | cromatográfica | 41 | 34226
554 | Reformados |  | TRAFO DST 3F 75KVA-TERC | 1215434 | 547068 | 2019 |  | 2022-03-10 | cromatográfica | 2 | 34223
555 | Reformados |  | TRAFO DST 3F 75KVA-TERC | 1036849888 | 67556 | 2017 |  | 2022-03-10 | cromatográfica | 10 | 34220
556 | Reformados |  | TRAFO DST 3F 75KVA-TERC | 1043831783 | 111652 | 2018 |  | 2022-03-10 | cromatográfica | 6 | 34233
557 | Reformados |  | TRAFO DST 2F 25KVA-TERC | 1018070 | 111843 | 2017 |  | 2022-03-10 | cromatográfica | 31 | 34224
558 | Reformados |  | TRAFO DST 2F 25KVA-TERC | 1019659 | 59519 | 2016 |  | 2022-03-10 | cromatográfica | 2 | 34221
559 | Reformados |  | TRANSF. 3F 13,8KV 220/127V 15KVA | 821630 | 81462 | 1982 |  | 2022-10-04 | cromatográfica | 120 | 13513
560 | Reformados |  | TRAFO DST 3F 30KVA-TERC | 518516 | 81913 | 2018 |  | 2022-03-24 | cromatográfica | 24 | 35372
561 | Reformados |  | TRAFO DST 3F 45KVA-TERC | 518534 | 81966 | 2006 |  | 2022-03-24 | cromatográfica | 16 | 35392
562 | Reformados |  | TRAFO DST 3F 45KVA-TERC | 102469 | 90302 | 2008 |  | 2022-03-24 | cromatográfica | 17 | 35393
563 | Reformados |  | TRAFO DST 3F 45KVA-TERC | 102217 | 90278 | 2008 |  | 2022-03-24 | cromatográfica | 4 | 35391
564 | Reformados |  | TRAFO DST 3F 45KVA-TERC | 861250 | 49570 | 2013 |  | 2022-03-24 | cromatográfica | 16 | 35394
565 | Reformados |  | TRAFO DST 3F 15KVA-TERC | 1179604 | 543099 | 2018 |  | 2022-03-24 | cromatográfica | 6 | 35387
566 | Reformados |  | TRAFO DST 3F 30KVA-TERC | 1042015990 | 100870 | 2018 |  | 2022-03-24 | cromatográfica | 16 | 35388
567 | Reformados |  | TRAFO DST 3F 30KVA-TERC | 527050 | 82348 | 2006 |  | 2022-03-24 | cromatográfica | 2 | 35376
568 | Reformados |  | TRAFO DST 3F 15KVA-TERC | 1237407 | 563971 | 2020 |  | 2022-03-24 | cromatográfica | 23 | 35398
569 | Reformados |  | TRAFO DST 3F 30KVA-TERC | 1041490839 | 69965 | 2018 |  | 2022-03-24 | cromatográfica | 28 | 35396
570 | Reformados |  | TRAFO DST 3F 30KVA-TERC | 1200158 | 546292 | 2019 |  | 2022-05-03 | cromatográfica | 14 | 38310
571 | Reformados |  | TRAFO DST 3F 15KVA-TERC | 1042992893 | 110284 | 2018 |  | 2022-03-24 | cromatográfica | 17 | 35367
572 | Reformados |  | TRAFO DST 3F 112,5KVA-TERC | 29257782 | 56812 | 2015 |  | 2022-03-24 | cromatográfica | 28 | 35390
573 | Reformados |  | TRAFO DST 3F 30KVA-TERC | 1041490804 | 69930 | 2017 |  |  | cromatográfica | 12 | 35366
574 | Reformados |  | TRAFO DST 3F 75KVA-TERC | 919184 | 54462 | 2014 |  |  | cromatográfica | 2 | 35389
575 | Reformados |  | TRAFO DST 3F 75KVA-TERC | 804716 | 37252 | 2011 |  |  | cromatográfica | 27 | 35380
576 | Reformados |  | TRAFO DST 3F 75KVA-TERC | 1043831741 | 111612 | 2018 |  |  | cromatográfica | 4 | 35386
577 | Reformados |  | TRAFO DST 3F 30KVA-TERC | 763944 | 37664 | 2011 |  |  | cromatográfica | 11 | 35399
578 | Reformados |  | TRAFO DST 3F 30KVA-TERC | 600760 | 87749 | 2007 |  |  | cromatográfica | 6 | 35370
579 | Reformados |  | TRAFO DST 3F 30KVA-TERC | 1201638 | 546345 | 2019 |  |  | cromatográfica | 9 | 34677
580 | Reformados |  | TRAFO DST 3F 30KVA-TERC | 29257727 | 56757 | 2015 |  |  | cromatográfica | 2 | 35400
581 | Reformados |  | TRAFO DST 3F 30KVA-TERC | 446475 | 32245 | 2005 |  |  | cromatográfica | 23 | 35368
582 | Reformados |  | TRAFO DST 3F 112,5KVA-TERC | 244386 | 82149 | 2006 |  |  | cromatográfica | 5 | 35377
583 | Reformados |  | TRAFO DST 3F 15KVA-TERC | 1214777 | 545067 | 2019 |  |  | cromatográfica | 27 | 35378
584 | Reformados |  | TRAFO DST 3F 15KVA-TERC | 671907 | 98175 | 2010 |  |  | cromatográfica | 16 | 35371
585 | Reformados |  | TRAFO DST 3F 15KVA-TERC | 868180 | 44930 | 2013 |  |  | cromatográfica | 6 | 35369
586 | Reformados |  | TRAFO DST 3F 75KVA-TERC | 1036671991 | 67171 | 2017 |  |  | cromatográfica | 14 | 35384
587 | Reformados |  | TRAFO DST 3F 75KVA-TERC | 816069 | 38545 | 2012 |  |  | cromatográfica | 20 | 35379
588 | Reformados |  | TRAFO DST 3F 45KVA-TERC | 857513 | 49147 | 2013 |  |  | cromatográfica | 5 | 35375
589 | Reformados |  | TRAFO DST 3F 30KVA-TERC | 1233888 | 564445 | 2020 |  |  | cromatográfica | 4 | 35397
590 | Reformados |  | TRAFO DST 3F 30KVA-TERC | 1044305654 | 112318 | 2018 |  |  | cromatográfica | 17 | 35401
591 | Reformados |  | TRAFO DST 3F 45KVA-TERC | 310590 | 30571 | 2005 |  |  | cromatográfica | 8 | 35385
592 | Reformados |  | TRAFO DST 3F 30KVA-TERC | 1221746 | 547731 | 2020 |  |  | cromatográfica | 18 | 35382
593 | Reformados |  | TRAFO DST 3F 30KVA-TERC | 183752 | 97315 | 2010 |  |  | cromatográfica | 46 | 36311
594 | Reformados |  | TRAFO DST 3F 30KVA-TERC | 1155771 | 236537 | 2018 |  |  | cromatográfica | 2 | 36309
595 | Reformados |  | TRAFO DST 3F 30KVA-TERC | 1131660 | 106072 | 2018 |  |  | cromatográfica | 2 | 36310
596 | Reformados |  | TRAFO DST 3F 30KVA-TERC | 1016988 | 58903 | 2015 |  |  | cromatográfica | 2 | 36330
597 | Reformados |  | TRAFO DST 3F 30KVA-TERC | 1154346 | 111747 | 2018 |  |  | cromatográfica | 17 | 36327
598 | Reformados |  | TRAFO DST 3F 30KVA-TERC | 811459 | 43560 | 2012 |  |  | cromatográfica | 6 | 36334
599 | Reformados |  | TRAFO DST 3F 45KVA-TERC | 1073511 | 63525 | 2017 |  |  | cromatográfica | 2 | 36304
600 | Reformados |  | TRAFO DST 3F 30KVA-TERC | 1251185 | 546583 | 2019 |  |  | cromatográfica | 5 | 36303
601 | Reformados |  | TRAFO DST 3F 75KVA-TERC | 929377 | 54927 | 2014 |  |  | cromatográfica | 5 | 36326
602 | Reformados |  | TRAFO DST 3F 45KVA-TERC | 1147692 | 111409 | 2018 |  |  | cromatográfica | 35 | 36313
603 | Reformados |  | TRAFO DST 3F 30KVA-TERC | 1236574 | 563953 | 1999 |  |  | cromatográfica | 3 | 36324
604 | Reformados |  | TRAFO DST 3F 30KVA-TERC | 1251183 | 546581 | 2019 |  |  | cromatográfica | 5 | 36331
605 | Reformados |  | TRAFO DST 3F 30KVA-TERC | 1251180 | 546578 | 2019 |  |  | cromatográfica | 4 | 36346
606 | Reformados |  | TRAFO DST 3F 30KVA-TERC | 1155998 | 111894 | 2018 |  |  | cromatográfica | 2 | 36306
607 | Reformados |  | TRAFO DST 3F 30KVA-TERC | 1165743 | 543670 | 2018 |  |  | cromatográfica | 6 | 36323
608 | Reformados |  | TRAFO DST 3F 30KVA-TERC | 1165748 | 543675 | 2018 |  |  | cromatográfica | 2 | 36348
609 | Reformados |  | TRAFO DST 3F 30KVA-TERC | 1169154 | 112697 | 2018 |  |  | cromatográfica | 7 | 36345
610 | Reformados |  | TRAFO DST 3F 30KVA-TERC | 1090317 | 65185 | 2017 |  |  | cromatográfica | 34 | 36349
611 | Reformados |  | TRAFO DST 3F 30KVA-TERC | 1146020 | 111292 | 2018 |  |  | cromatográfica | 7 | 36352
612 | Reformados |  | TRAFO DST 3F 30KVA-TERC | 1248300 | 546396 | 2019 |  |  | cromatográfica | 6 | 36344
613 | Reformados |  | TRAFO DST 3F 30KVA-TERC | 365478 | 58648 | 2015 |  |  | cromatográfica | 9 | 36340
614 | Reformados |  | TRAFO DST 3F 45KVA-TERC | 96475 | 254492 | 2006 |  |  | cromatográfica | 5 | 36308
615 | Reformados |  | TRAFO DST 3F 45KVA-TERC | 1147675 | 111392 | 2018 |  |  | cromatográfica | 2 | 36307
616 | Reformados |  | TRAFO DST 3F 30KVA-TERC | 1233837 | 564498 | 2020 |  |  | cromatográfica | 3 | 36338
617 | Reformados |  | TRAFO DST 3F 30KVA-TERC | 1154342 | 111743 | 2018 |  |  | cromatográfica | 2 | 36354
618 | Reformados |  | TRAFO DST 3F 30KVA-TERC | 152556 | 92972 | 2009 |  |  | cromatográfica | 2 | 36342
619 | Reformados |  | TRAFO DST 3F 30KVA-TERC | 826787 | 45963 | 2013 |  |  | cromatográfica | 26 | 36336
620 | Reformados |  | TRAFO DST 3F 30KVA-TERC | 908354 | 52767 | 2014 |  |  | cromatográfica | 37 | 36355
621 | Reformados |  | TRAFO DST 3F 30KVA-TERC | 1116798 | 100471 | 2017 |  |  | cromatográfica | 2 | 36341
622 | Reformados |  | TRAFO DST 3F 30KVA-TERC | 421931 | 566746 | 2021 |  |  | cromatográfica | 2 | 36314
623 | Reformados |  | TRAFO DST 3F 30KVA-TERC | 841842 | 46809 | 2013 |  |  | cromatográfica | 17 | 37090
624 | Reformados |  | TRAFO DST 3F 45KVA-TERC | 602918 | 87811 | 2007 |  |  | cromatográfica | 5 | 37071
625 | Reformados |  | TRAFO DST 3F 75KVA-TERC | 31837980 | 60648 | 2000 |  |  | cromatográfica | 27 | 37039
626 | Reformados |  | TRAFO DST 3F 45KVA-TERC | 390869 | 548083 | 2020 |  |  | cromatográfica | 2 | 37105
627 | Reformados |  | TRAFO DST 3F 30KVA-TERC | 145483 | 92492 | 2008 |  |  | cromatográfica | 10 | 37055
628 | Reformados |  | TRAFO DST 3F 112,5KVA-TERC | 781480 | 100076 | 2011 |  |  | cromatográfica | 9 | 37077
629 | Reformados |  | TRAFO DST 3F 30KVA-TERC | 1044715630 | 112185 | 2018 |  |  | cromatográfica | 16 | 37091
630 | Reformados |  | TRAFO DST 3F 75KVA-TERC | 956210 | 53224 | 2014 |  |  | cromatográfica | 10 | 37107
631 | Reformados |  | TRAFO DST 3F 45KVA-TERC | 1036255948 | 66277 | 2017 |  |  | cromatográfica | 6 | 37084
632 | Reformados |  | TRAFO DST 3F 30KVA-TERC | 1200150 | 546284 | 2019 |  |  | cromatográfica | 10 | 37060
633 | Reformados |  | TRAFO DST 3F 75KVA-TERC | 918298 | 50127 | 2013 |  |  | cromatográfica | 4 | 37094
634 | Reformados |  | TRAFO DST 3F 30KVA-TERC | 266740 | 28795 | 2003 |  |  | cromatográfica | 20 | 37075
635 | Reformados |  | TRAFO DST 3F 30KVA-TERC | 1043831714 | 111610 | 2018 |  |  | cromatográfica | 17 | 37110
636 | Reformados |  | TRAFO DST 3F 75KVA-TERC | 1036849892 | 67560 | 2017 |  |  | cromatográfica | 28 | 37093
637 | Reformados |  | TRAFO DST 3F 30KVA-TERC | 324429 | 104161 | 2017 |  |  | cromatográfica | 17 | 37056
638 | Reformados |  | TRAFO DST 3F 45KVA-TERC | 731937 | 35943 | 2011 |  |  | cromatográfica | 16 | 37085
639 | Reformados |  | TRAFO DST 3F 45KVA-TERC | 1272181 | 565485 | 2000 |  |  | cromatográfica | 28 | 37087
640 | Reformados |  | TRAFO DST 3F 75KVA-TERC | 30800671 | 58765 | 2016 |  |  | cromatográfica | 23 | 37095
641 | Reformados |  | TRAFO DST 3F 30KVA-TERC | 262679 | 28885 | 2004 |  |  | cromatográfica | 27 | 37076
642 | Reformados |  | TRAFO DST 3F 45KVA-TERC | 28621947 | 56479 | 2015 |  |  | cromatográfica | 2 | 37072
643 | Reformados |  | TRAFO DST 3F 30KVA-TERC | 1036504036 | 67469 | 2018 |  |  | cromatográfica | 2 | 37111
644 | Reformados |  | TRAFO DST 3F 45KVA-TERC | 1041814254 | 103039 | 2018 |  |  | cromatográfica | 5 | 37106
645 | Reformados |  | TRAFO DST 3F 75KVA-TERC | 375408 | 546550 | 2019 |  |  | cromatográfica | 23 | 37038
646 | Reformados |  | TRAFO DST 3F 45KVA-TERC | 1278102 | 566600 | 2021 |  |  | cromatográfica | 2 | 37086
647 | Reformados |  | TRAFO DST 3F 75KVA-TERC | 1312822 | 907208 | 2021 |  |  | cromatográfica | 2 | 37097
648 | Reformados |  | TRAFO DST 3F 112,5KVA-TERC | 283698 | 29958 | 2004 |  |  | cromatográfica | 19 | 37050
649 | Reformados |  | TRAFO DST 3F 45KVA-TERC | 714966 | 34721 | 2011 |  |  | cromatográfica | 24 | 37040
650 | Reformados |  | TRAFO DST 3F 30KVA-TERC | 421948 | 566763 | 2021 |  |  | cromatográfica | 39 | 37799
651 | Reformados |  | TRAFO DST 3F 75KVA-TERC | 1340666 | 908754 | 2021 |  |  | cromatográfica | 22 | 37036
652 | Reformados |  | TRAFO DST 3F 45KVA-TERC | 28621939 | 56471 | 2015 |  |  | cromatográfica | 7 | 37042
653 | Reformados |  | TRAFO DST 3F 30KVA-TERC | 967124 | 54671 | 2014 |  |  | cromatográfica | 27 | 37074
654 | Reformados |  | TRAFO DST 3F 30KVA-TERC | 1041490817 | 69943 | 2017 |  |  | cromatográfica | 33 | 37059
655 | Reformados |  | TRAFO DST 3F 45KVA-TERC | 421892 | 566825 | 2021 |  |  | cromatográfica | 19 | 37092
656 | Reformados |  | TRAFO DST 3F 75KVA-TERC | 1276893 | 566004 | 2021 |  |  | cromatográfica | 17 | 37101
657 | Reformados |  | TRAFO DST 3F 75KVA-TERC | 872712 | 45602 | 2016 |  |  | cromatográfica | 9 | 37054
658 | Reformados |  | TRAFO DST 3F 75KVA-TERC | 776333 | 99205 | 2010 |  |  | cromatográfica | 10 | 37034
659 | Reformados |  | TRAFO DST 3F 45KVA-TERC | 124336 | 601032 | 2008 |  |  | cromatográfica | 19 | 38320
660 | Reformados |  | TRAFO DST 3F 15KVA-TERC | 926967 | 54427 | 2019 |  |  | cromatográfica | 29 | 38343
661 | Reformados |  | TRAFO DST 3F 45KVA-TERC | 1090175 | 65072 | 2017 |  |  | cromatográfica | 11 | 38338
662 | Reformados |  | TRAFO DST 3F 15KVA-TERC | 967262 | 54705 | 2014 |  |  | cromatográfica | 8 | 38345
663 | Reformados |  | TRAFO DST 3F 15KVA-TERC | 1184894 | 543228 | 2018 |  |  | cromatográfica | 14 | 38347
664 | Reformados |  | TRAFO DST 3F 15KVA-TERC | 1119621 | 100293 | 2017 |  |  | cromatográfica | 12 | 38346
665 | Reformados |  | TRAFO DST 3F 15KVA-TERC | 967263 | 54706 | 2015 |  |  | cromatográfica | 13 | 38351
666 | Reformados |  | TRAFO DST 3F 15KVA-TERC | 1232163 | 563926 | 2020 |  |  | cromatográfica | 11 | 38349
667 | Reformados |  | TRAFO DST 3F 45KVA-TERC | 1303964 | 565118 | 2020 |  |  | cromatográfica | 7 | 38336
668 | Reformados |  | TRAFO DST 3F 45KVA-TERC | 927081 | 54217 | 2014 |  |  | cromatográfica | 8 | 38335
669 | Reformados |  | TRAFO DST 3F 45KVA-TERC | 918250 | 49849 | 2013 |  |  | cromatográfica | 8 | 38322
670 | Reformados |  | TRAFO DST 3F 45KVA-TERC | 463646 | 941983 | 2018 |  |  | cromatográfica | 15 | 38340
671 | Reformados |  | TRAFO DST 3F 45KVA-TERC | 967213 | 54596 | 2014 |  |  | cromatográfica | 7 | 38330
672 | Reformados |  | TRAFO DST 3F 45KVA-TERC | 872761 | 45647 | 2013 |  |  | cromatográfica | 8 | 38324
673 | Reformados |  | TRAFO DST 3F 45KVA-TERC | 932960 | 55082 | 2015 |  |  | cromatográfica | 9 | 38323
674 | Reformados |  | TRAFO DST 3F 45KVA-TERC | 868086 | 44856 | 2012 |  |  | cromatográfica | 20 | 38321
675 | Reformados |  | TRAFO DST 3F 45KVA-TERC | 918249 | 49848 | 2013 |  |  | cromatográfica | 26 | 38316
676 | Reformados |  | TRAFO DST 3F 45KVA-TERC | 138965 | 6000010 | 2021 |  |  | cromatográfica | 22 | 38318
677 | Reformados |  | TRAFO DST 3F 15KVA-TERC | 1090429 | 65587 | 2017 |  |  | cromatográfica | 7 | 38352
678 | Reformados |  | TRAFO DST 3F 15KVA-TERC | 186533 | 119611 | 2010 |  |  | cromatográfica | 9 | 38344
679 | Reformados |  | TRAFO DST 3F 15KVA-TERC | 1119611 | 100301 | 2017 |  |  | cromatográfica | 9 | 38350
680 | Reformados |  | TRAFO DST 3F 45KVA-TERC | 1119641 | 100326 | 2017 |  |  | cromatográfica | 12 | 38334
681 | Reformados |  | TRAFO DST 3F 30KVA-TERC | 1303730 | 565084 | 2020 |  |  | cromatográfica | 15 | 38326
682 | Reformados |  | TRAFO DST 3F 45KVA-TERC | 191749 | 98204 | 2010 |  |  | cromatográfica | 19 | 38317
683 | Reformados |  | TRAFO DST 3F 45KVA-TERC | 1086136 | 66993 | 2017 |  |  | cromatográfica | 8 | 38339
684 | Reformados |  | TRAFO DST 3F 45KVA-TERC | 1144907 | 110903 | 1988 |  |  | cromatográfica | 17 | 38342
Total Refo. | 228 |  | 228 | 100%
685 | Sem Info |  | TRAFO DST 2F 5KVA-TERC | 185781 | [6 empty] | 59795
686 | Sem Info |  | TRAFO DST 3F 30KVA-TERC | 1836262701 | [6 empty] | 57330
687 | Sem Info |  | TRAFO DST 3F 75KVA-TERC | 1201643 | [6 empty] | 57331
688 | Sem Info |  | TRAFO DST 2F 10KVA-TERC | 334268 | [6 empty] | 57333
689 | Sem Info |  | TRAFO DST 3F 45KVA-TERC | 1044305581 | [6 empty] | 57334
690 | Sem Info |  | TRAFO DST 3F 45KVA-TERC | 825838 | [6 empty] | 57335
691 | Sem Info |  | TRAFO DST 3F 75KVA-TERC | 895227 | [6 empty] | 57336
692 | Sem Info |  | TRAFO DST 3F 45KVA-TERC | 1304221 | [6 empty] | 57337
693 | Sem Info |  | TRAFO DST 3F 45KVA-TERC | 1426233 | [6 empty] | 57338
694 | Sem Info |  | TRAFO DST 2F 10KVA-TERC | 305745 | [6 empty] | 57339
695 | Sem Info |  | TRAFO DST 2F 10KVA-TERC | 362499 | [6 empty] | 57341
696 | Sem Info |  | TRAFO DST 3F 45KVA-TERC | 451192 | [6 empty] | 57342
697 | Sem Info |  | TRAFO DST 3F 45KVA-TERC | 918262 | [6 empty] | 57343
698 | Sem Info |  | TRAFO DST 3F 45KVA-TERC | 380233 | [6 empty] | 57344
699 | Sem Info |  | TRAFO DST 3F 30KVA-TERC | 773633 | [6 empty] | 57345
700 | Sem Info |  | TRAFO DST 3F 30KVA-TERC | 943115 | [6 empty] | 57346
701 | Sem Info |  | TRAFO DST 3F 15KVA-TERC | 1248604 | [6 empty] | 57347
702 | Sem Info |  | TRAFO DST 3F 30KVA-TERC | 1042091205 | [5 empty] | 2 | 57398
703 | Sem Info |  | TRAFO DST 3F 75KVA-TERC | 1291061 | [5 empty] | 3 | 57400
704 | Sem Info |  | TRAFO DST 3F 45KVA-TERC | 1275420 | [5 empty] | 16 | 57401
705 | Sem Info |  | TRAFO DST 3F 30KVA-TERC | 781369 | [5 empty] | 27 | 57402
706 | Sem Info |  | TRAFO DST 3F 30KVA-TERC | 115312 | [5 empty] | 19 | 57403
707 | Sem Info |  | TRAFO DST 3F 30KVA-TERC | 1788 | [5 empty] | 40 | 57820
708 | Sem Info |  | TRAFO DST 2F 15KVA-TERC | 99013811 | [5 empty] | 42 | 57821
709 | Sem Info |  | TRAFO DST 3F 30KVA-TERC | 44708 | [5 empty] | 10 | 57822
710 | Sem Info |  | TRAFO DST 3F 15KVA-TERC | 20418 | [5 empty] | 46 | 57823
711 | Sem Info |  | TRAFO DST 3F 15KVA-TERC | 8178 | [5 empty] | 45 | 57824
712 | Sem Info |  | TRAFO DST 2F 5KVA-TERC | 204442 | [5 empty] | 3 | 57826
713 | Sem Info |  | TRAFO DST 2F 5KVA-TERC | 212508 | [5 empty] | 8 | 57827
714 | Sem Info |  | TRAFO DST 2F 5KVA-TERC | 870904 | [5 empty] | 47 | 57828
715 | Sem Info |  | TRAFO DST 3F 15KVA-TERC | 9962795 | [5 empty] | 48 | 57829
716 | Sem Info |  | TRAFO DST 3F 30KVA-TERC | 274890 | [5 empty] | 10 | 57830
717 | Sem Info |  | TRAFO DST 3F 45KVA-TERC | 3520 | [5 empty] | 46 | 57831
718 | Sem Info |  | TRAFO DST 3F 75KVA-TERC | 51511 | [5 empty] | 30 | 57832
719 | Sem Info |  | TRAFO DST 2F 25KVA-TERC | 82093 | [5 empty] | 40 | 57833
720 | Sem Info |  | TRANSF DISTR AEREO 7,967KV 254V 5KVA 1F F/N | 3409 | [5 empty] | 46 | 57834
721 | Sem Info |  | TRAFO DST 2F 15KVA-TERC | 2003104 | [5 empty] | 42 | 57836
722 | Sem Info |  | TRAFO DST 2F 10KVA-TERC | 1064 | [5 empty] | 41 | 57837
723 | Sem Info |  | TRAFO DST 2F 15KVA-TERC | 298152 | [5 empty] | 7 | 57838
724 | Sem Info |  | TRAFO DST 2F 25KVA-TERC | 2006479 | [5 empty] | 40 | 57839
725 | Sem Info |  | TRAFO DST 3F 30KVA-TERC | 8912478 | [5 empty] | 44 | 57841
726 | Sem Info |  | TRAFO DST 2F 10KVA-TERC | 330639 | [5 empty] | 16 | 57843
727 | Sem Info |  | TRAFO DST 3F 30KVA-TERC | 129207 | [5 empty] | 37 | 57844
728 | Sem Info |  | TRAFO DST 2F 10KVA-TERC | 193666 | [5 empty] | 42 | 57845
729 | Sem Info |  | TRAFO DST 2F 10KVA-TERC | 300642 | [5 empty] | 16 | 57847
730 | Sem Info |  | TRAFO DST 3F 15KVA-TERC | 5611 | [5 empty] | 11 | 57848
731 | Sem Info |  | TRAFO DST 3F 30KVA-TERC | 74932 | [5 empty] | 47 | 57849
732 | Sem Info |  | TRAFO DST 3F 15KVA-TERC | 9371730 | [5 empty] | 6 | 57850
733 | Sem Info |  | TRAFO DST 3F 45KVA-TERC | 141823 | [5 empty] | 6 | 57851
734 | Sem Info |  | TRAFO DST 3F 15KVA-TERC | 9683604 | [5 empty] | 6 | 57852
735 | Sem Info |  | TRAFO DST 2F 5KVA-TERC | 280424 | [5 empty] | 14 | 57896
736 | Sem Info |  | TRAFO DST 2F 5KVA-TERC | 51524 | [5 empty] | 2 | 57897
737 | Sem Info |  | TRAFO DST 2F 5KVA-TERC | 28776 | [5 empty] | 7 | 57898
738 | Sem Info |  | TRAFO DST 2F 5KVA-TERC | 355224 | [5 empty] | 36 | 57899
739 | Sem Info |  | TRAFO DST 2F 5KVA-TERC | 352348 | [5 empty] | 2 | 57900
740 | Sem Info |  | TRAFO DST 2F 5KVA-TERC | 182137 | [5 empty] | 10 | 57901
741 | Sem Info |  | TRAFO DST 2F 5KVA-TERC | 358656 | [5 empty] | 10 | 57902
742 | Sem Info |  | TRAFO DST 2F 5KVA-TERC | 338607 | [5 empty] | 2 | 57903
743 | Sem Info |  | TRAFO DST 2F 5KVA-TERC | 356132 | [5 empty] | 2 | 57904
744 | Sem Info |  | TRAFO DST 2F 5KVA-TERC | 177430 | [5 empty] | 2 | 57905
745 | Sem Info |  | TRAFO DST 2F 5KVA-TERC | 61338 | [5 empty] | 2 | 57906
746 | Sem Info |  | TRAFO DST 2F 5KVA-TERC | 338496 | [5 empty] | 3 | 57907
747 | Sem Info |  | TRAFO DST 2F 5KVA-TERC | 21600 | [5 empty] | 33 | 57908
748 | Sem Info |  | TRAFO DST 2F 5KVA-TERC | 263620 | [5 empty] | 15 | 57909
749 | Sem Info |  | TRAFO DST 2F 5KVA-TERC | 341696 | [5 empty] | 15 | 57910
750 | Sem Info |  | TRAFO DST 2F 5KVA-TERC | 46608 | [5 empty] | 6 | 57911
751 | Sem Info |  | TRAFO DST 2F 5KVA-TERC | 358781 | [5 empty] | 9 | 57912
752 | Sem Info |  | TRAFO DST 2F 5KVA-TERC | 355088 | [5 empty] | 25 | 57913
753 | Sem Info |  | TRAFO DST 2F 5KVA-TERC | 64971 | [5 empty] | 2 | 57914
754 | Sem Info |  | TRAFO DST 2F 5KVA-TERC | 51513 | [5 empty] | 2 | 57916
755 | Sem Info |  | TRAFO DST 2F 5KVA-TERC | 338943 | [5 empty] | 2 | 57917
756 | Sem Info |  | TRAFO DST 2F 5KVA-TERC | 219182 | [5 empty] | 6 | 57918
757 | Sem Info |  | TRAFO DST 2F 5KVA-TERC | 219740 | [5 empty] | 6 | 57919
758 | Sem Info |  | TRAFO DST 2F 5KVA-TERC | 288196 | [5 empty] | 3 | 57920
759 | Sem Info |  | TRAFO DST 2F 5KVA-TERC | 182023 | [5 empty] | 11 | 57921
760 | Sem Info |  | TRAFO DST 2F 5KVA-TERC | 9471 | [5 empty] | 43 | 57922
761 | Sem Info |  | TRAFO DST 2F 5KVA-TERC | 349751 | [5 empty] | 4 | 57923
762 | Sem Info |  | TRAFO DST 2F 5KVA-TERC | 93081070 | [5 empty] | 45 | 57924
763 | Sem Info |  | TRAFO DST 2F 5KVA-TERC | 226453 | [5 empty] | 2 | 57926
764 | Sem Info |  | TRAFO DST 2F 5KVA-TERC | 218383 | [5 empty] | 9 | 57927
765 | Sem Info |  | TRAFO DST 2F 5KVA-TERC | 219257 | [5 empty] | 7 | 57928
766 | Sem Info |  | TRAFO DST 2F 5KVA-TERC | 221037 | [5 empty] | 2 | 57929
767 | Sem Info |  | TRAFO DST 2F 5KVA-TERC | 29100 | [5 empty] | 20 | 57930
768 | Sem Info |  | TRAFO DST 2F 5KVA-TERC | 226275 | [5 empty] | 2 | 57931
769 | Sem Info |  | TRAFO DST 3F 75KVA-TERC | 260031 | [5 empty] | 2 | 57939
770 | Sem Info |  | TRAFO DST 3F 15KVA-TERC | 6447 | [5 empty] | 40 | 57941
771 | Sem Info |  | TRAFO DST 3F 45KVA-TERC | 213502 | [5 empty] | 43 | 57942
772 | Sem Info |  | TRAFO DST 3F 75KVA-TERC | 180178 | [5 empty] | 22 | 57943
773 | Sem Info |  | TRAFO DST 1F 15KVA-TERC | 180594 | [5 empty] | 16 | 57945
774 | Sem Info |  | TRANSF DISTR AEREO 7,967KV 254V 5KVA 1F F/N | 630825 | [5 empty] | 15 | 57946
775 | Sem Info |  | TRAFO DST 2F 5KVA-TERC | 122224 | [5 empty] | 15 | 57947
776 | Sem Info |  | TRAFO DST 2F 5KVA-TERC | 328361 | [5 empty] | 25 | 57948
777 | Sem Info |  | TRAFO DST 2F 5KVA-TERC | 129010 | [5 empty] | 4 | 57949
778 | Sem Info |  | TRAFO DST 2F 5KVA-TERC | 198228 | [5 empty] | 36 | 57950
779 | Sem Info |  | TRAFO DST 3F 15KVA-TERC | 1136372 | [5 empty] | 29 | 57951
780 | Sem Info |  | TRAFO DST 2F 15KVA-TERC | 502818 | [5 empty] | 15 | 57952
781 | Sem Info |  | TRAFO DST 2F 15KVA-TERC | 515959 | [5 empty] | 34 | 57953
782 | Sem Info |  | #N/A | 1205633 | [5 empty] | 25 | 57954
783 | Sem Info |  | #N/A | 842829 | [5 empty] | 14 | 57955
784 | Sem Info |  | TRAFO DST 2F 15KVA-TERC | 343094 | [5 empty] | 7 | 57956
785 | Sem Info |  | TRAFO DST 2F 10KVA-TERC | 329144 | [5 empty] | 2 | 57957
786 | Sem Info |  | TRAFO DST 2F 5KVA-TERC | 561257 | [5 empty] | 2 | 57958
787 | Sem Info |  | TRAFO DST 2F 5KVA-TERC | 435938 | [5 empty] | 3 | 57959
788 | Sem Info |  | TRAFO DST 2F 5KVA-TERC | 157563 | [5 empty] | 16 | 57960
789 | Sem Info |  | TRAFO DST 2F 5KVA-TERC | 1022159 | [5 empty] | 27 | 57961
790 | Sem Info |  | TRAFO DST 2F 5KVA-TERC | 156761 | [5 empty] | 39 | 57963
791 | Sem Info |  | TRAFO DST 2F 5KVA-TERC | 477100 | [5 empty] | 42 | 57964
792 | Sem Info |  | TRAFO DST 2F 5KVA-TERC | 328360 | [5 empty] | 5 | 57965
793 | Sem Info |  | TRAFO DST 2F 5KVA-TERC | 409323 | [5 empty] | 4 | 57967
794 | Sem Info |  | TRAFO DST 2F 5KVA-TERC | 683403 | [5 empty] | 2 | 57968
795 | Sem Info |  | TRAFO DST 2F 5KVA-TERC | 648833 | [5 empty] | 2 | 57969
796 | Sem Info |  | TRAFO DST 3F 30KVA-TERC | 8202739 | [5 empty] | 16 | 57970
797 | Sem Info |  | TRAFO DST 2F 10KVA-TERC | 393287 | [5 empty] | 2 | 57971
798 | Sem Info |  | TRAFO DST 2F 15KVA-TERC | 651626 | [5 empty] | 8 | 57972
799 | Sem Info |  | TRAFO DST 2F 15KVA-TERC | 656539 | [5 empty] | 18 | 57973
800 | Sem Info |  | TRAFO DST 2F 15KVA-TERC | 956103 | [5 empty] | 31 | 57974
801 | Sem Info |  | TRAFO DST 2F 5KVA-TERC | 413183 | [5 empty] | 26 | 57975
802 | Sem Info |  | TRAFO DST 2F 5KVA-TERC | 1114563 | [5 empty] | 28 | 57981
803 | Sem Info |  | TRAFO DST 2F 5KVA-TERC | 1025114 | [5 empty] | 16 | 57982
804 | Sem Info |  | TRAFO DST 2F 5KVA-TERC | 620796 | [5 empty] | 17 | 57984
805 | Sem Info |  | TRAFO DST 2F 5KVA-TERC | 413137 | [5 empty] | 3 | 57986
806 | Sem Info |  | TRAFO DST 2F 5KVA-TERC | 664750 | [5 empty] | 2 | 57987
807 | Sem Info |  | TRAFO DST 2F 5KVA-TERC | 338475 | [5 empty] | 2 | 57988
808 | Sem Info |  | TRAFO DST 2F 5KVA-TERC | 115462 | [5 empty] | 2 | 57989
809 | Sem Info |  | TRAFO DST 2F 5KVA-TERC | 577034 | [5 empty] | 26 | 57992
810 | Sem Info |  | TRAFO DST 2F 5KVA-TERC | 226048 | [5 empty] | 26 | 57994
811 | Sem Info |  | TRAFO DST 2F 5KVA-TERC | 669894 | [5 empty] | 4 | 57995
812 | Sem Info |  | TRAFO DST 2F 5KVA-TERC | 226619 | [5 empty] | 25 | 57996
813 | Sem Info |  | TRAFO DST 2F 5KVA-TERC | 700427 | [5 empty] | 6 | 57997
814 | Sem Info |  | TRAFO DST 2F 5KVA-TERC | 497602 | [5 empty] | 16 | 57998
815 | Sem Info |  | TRAFO DST 2F 5KVA-TERC | 526159 | [5 empty] | 2 | 57999
816 | Sem Info |  | TRAFO DST 2F 5KVA-TERC | 700470 | [5 empty] | 2 | 58000
817 | Sem Info |  | TRAFO DST 2F 5KVA-TERC | 700085 | [5 empty] | 15 | 58001
818 | Sem Info |  | TRAFO DST 2F 5KVA-TERC | 451629 | [5 empty] | 25 | 58002
819 | Sem Info |  | TRAFO DST 2F 5KVA-TERC | 226720 | [5 empty] | 4 | 58003
820 | Sem Info |  | TRAFO DST 2F 5KVA-TERC | 526480 | [5 empty] | 36 | 58004
821 | Sem Info |  | TRAFO DST 2F 5KVA-TERC | 409108 | [5 empty] | 29 | 58005
822 | Sem Info |  | TRAFO DST 2F 5KVA-TERC | 120777 | [5 empty] | 15 | 58006
823 | Sem Info |  | TRAFO DST 2F 5KVA-TERC | 155523 | [5 empty] | 34 | 58007
824 | Sem Info |  | TRAFO DST 2F 5KVA-TERC | 46604 | [5 empty] | 25 | 58008
825 | Sem Info |  | TRAFO DST 2F 5KVA-TERC | 196272 | [5 empty] | 14 | 58009
826 | Sem Info |  | TRAFO DST 2F 5KVA-TERC | 185878 | [5 empty] | 7 | 58010
827 | Sem Info |  | TRAFO DST 2F 5KVA-TERC | 137274 | [5 empty] | 2 | 58012
828 | Sem Info |  | TRAFO DST 2F 5KVA-TERC | 1007978 | [5 empty] | 3 | 58013
829 | Sem Info |  | TRAFO DST 2F 5KVA-TERC | 700469 | [5 empty] | 27 | 58015
830 | Sem Info |  | TRAFO DST 2F 5KVA-TERC | 157383 | [5 empty] | 19 | 58016
831 | Sem Info |  | TRAFO DST 2F 5KVA-TERC | 494726 | [5 empty] | 42 | 58018
832 | Sem Info |  | TRAFO DST 2F 5KVA-TERC | 412603 | [5 empty] | 5 | 58019
833 | Sem Info |  | TRAFO DST 2F 5KVA-TERC | 494016 | [5 empty] | 43 | 58020
834 | Sem Info |  | TRAFO DST 2F 5KVA-TERC | 492919 | [5 empty] | 4 | 58021
835 | Sem Info |  | TRAFO DST 2F 5KVA-TERC | 497107 | [5 empty] | 2 | 58022
836 | Sem Info |  | TRAFO DST 2F 5KVA-TERC | 178536 | [5 empty] | 28 | 58037
837 | Sem Info |  | TRAFO DST 2F 5KVA-TERC | 435950 | [5 empty] | 17 | 58038
838 | Sem Info |  | TRAFO DST 2F 5KVA-TERC | 84755 | [5 empty] | 25 | 58039
839 | Sem Info |  | TRAFO DST 2F 5KVA-TERC | 355425 | [5 empty] | 3 | 58040
840 | Sem Info |  | TRAFO DST 2F 5KVA-TERC | 108090 | [5 empty] | 2 | 58042
841 | Sem Info |  | TRAFO DST 2F 5KVA-TERC | 174427 | [5 empty] | 2 | 58043
842 | Sem Info |  | TRAFO DST 2F 5KVA-TERC | 641923 | [5 empty] | 39 | 58044
843 | Sem Info |  | TRAFO DST 2F 5KVA-TERC | 549176 | [5 empty] | 45 | 58047
844 | Sem Info |  | TRAFO DST 2F 5KVA-TERC | 441223 | [5 empty] | 4 | 58049
845 | Sem Info |  | TRAFO DST 2F 5KVA-TERC | 133041 | [5 empty] | 25 | 58050
846 | Sem Info |  | TRAFO DST 2F 5KVA-TERC | 372840 | [5 empty] | 34 | 58051
847 | Sem Info |  | TRAFO DST 2F 5KVA-TERC | 424876 | [5 empty] | 29 | 58052
848 | Sem Info |  | TRAFO DST 2F 5KVA-TERC | 557779 | [5 empty] | 17 | 58053
849 | Sem Info |  | TRAFO DST 2F 5KVA-TERC | 557855 | [5 empty] | 19 | 58054
850 | Sem Info |  | TRAFO DST 2F 5KVA-TERC | 492867 | [5 empty] | 3 | 58055
851 | Sem Info |  | TRAFO DST 2F 5KVA-TERC | 513535 | [5 empty] | 5 | 58056
852 | Sem Info |  | TRAFO DST 2F 5KVA-TERC | 513230 | [5 empty] | 25 | 58057
853 | Sem Info |  | TRAFO DST 2F 5KVA-TERC | 437146 | [5 empty] | 5 | 58058
854 | Sem Info |  | TRAFO DST 2F 5KVA-TERC | 497421 | [5 empty] | 4 | 58059
855 | Sem Info |  | TRAFO DST 2F 5KVA-TERC | 575758 | [5 empty] | 25 | 58060
856 | Sem Info |  | TRAFO DST 2F 5KVA-TERC | 557820 | [5 empty] | 34 | 58061
857 | Sem Info |  | TRAFO DST 2F 5KVA-TERC | 441412 | [5 empty] | 17 | 58063
858 | Sem Info |  | TRAFO DST 2F 5KVA-TERC | 151996 | [5 empty] | 19 | 58064
859 | Sem Info |  | TRAFO DST 2F 5KVA-TERC | 549429 | [5 empty] | 41 | 58065
860 | Sem Info |  | TRAFO DST 2F 5KVA-TERC | 109858 | [5 empty] | 26 | 58066
861 | Sem Info |  | TRAFO DST 2F 5KVA-TERC | 226342 | 5020777 | [5 empty] | 58090
862 | Sem Info |  | TRAFO DST 2F 5KVA-TERC | 185888 | [6 empty] | 58092
863 | Sem Info |  | TRAFO DST 2F 5KVA-TERC | 352781 | [6 empty] | 58093
864 | Sem Info |  | TRAFO DST 2F 5KVA-TERC | 409064 | [6 empty] | 58094
865 | Sem Info |  | TRAFO DST 2F 5KVA-TERC | 207457 | [6 empty] | 58095
866 | Sem Info |  | TRAFO DST 2F 5KVA-TERC | 60106 | [6 empty] | 58096
867 | Sem Info |  | TRAFO DST 2F 5KVA-TERC | 217918 | [6 empty] | 58097
868 | Sem Info |  | TRAFO DST 2F 10KVA-TERC | 342687 | [6 empty] | 58098
869 | Sem Info |  | TRAFO DST 2F 5KVA-TERC | 6580 | [5 empty] | 43 | 59653
870 | Sem Info |  | TRAFO DST 2F 5KVA-TERC | 248288 | [5 empty] | 47 | 59654
871 | Sem Info |  | TRAFO DST 2F 15KVA-TERC | 7244 | [5 empty] | 46 | 59655
872 | Sem Info |  | TRAFO DST 2F 15KVA-TERC | 355668 | [5 empty] | 48 | 59656
873 | Sem Info |  | TRAFO DST 2F 5KVA-TERC | 207925 | [5 empty] | 6 | 59658
874 | Sem Info |  | TRAFO DST 2F 15KVA-TERC | 79489 | [5 empty] | 47 | 59659
875 | Sem Info |  | TRAFO DST 2F 5KVA-TERC | 349762 | [5 empty] | 2 | 59660
876 | Sem Info |  | TRANSF DISTR AEREO 7,967KV 254V 5KVA 1F F/N | 59993 | [5 empty] | 8 | 59662
877 | Sem Info |  | TRAFO DST 2F 5KVA-TERC | 9685794 | [5 empty] | 2 | 59664
878 | Sem Info |  | TRAFO DST 2F 5KVA-TERC | 31626 | [5 empty] | 3 | 59666
879 | Sem Info |  | TRAFO DST 2F 5KVA-TERC | 191037 | [5 empty] | 22 | 59667
880 | Sem Info |  | TRAFO DST 2F 10KVA-TERC | 9582875 | [5 empty] | 2 | 59668
881 | Sem Info |  | TRAFO DST 2F 5KVA-TERC | 66879 | [5 empty] | 43 | 59669
882 | Sem Info |  | TRAFO DST 2F 5KVA-TERC | 297007 | [5 empty] | 10 | 59670
883 | Sem Info |  | TRAFO DST 2F 15KVA-TERC | 207955 | [5 empty] | 48 | 59671
884 | Sem Info |  | TRAFO DST 2F 5KVA-TERC | 5213 | [5 empty] | 44 | 59675
885 | Sem Info |  | TRAFO DST 2F 25KVA-TERC | 183377 | [5 empty] | 4 | 59678
886 | Sem Info |  | TRAFO DST 2F 10KVA-TERC | 175883 | [5 empty] | 36 | 59679
887 | Sem Info |  | TRAFO DST 2F 5KVA-TERC | 8317 | [5 empty] | 4 | 59681
888 | Sem Info |  | TRAFO DST 2F 5KVA-TERC | 243 | [5 empty] | 45 | 59682
889 | Sem Info |  | TRAFO DST 2F 5KVA-TERC | 33163 | [5 empty] | 3 | 59683
890 | Sem Info |  | TRAFO DST 1F 10KVA-TERC | 46799 | [5 empty] | 38 | 59688
891 | Sem Info |  | TRAFO DST 2F 10KVA-TERC | 9173 | [5 empty] | 9 | 59689
892 | Sem Info |  | TRAFO DST 2F 10KVA-TERC | 212467 | [5 empty] | 5 | 59691
893 | Sem Info |  | TRAFO DST 2F 10KVA-TERC | 19952 | [5 empty] | 6 | 59693
894 | Sem Info |  | #N/A | 355457 | [5 empty] | 27 | 59694
895 | Sem Info |  | TRAFO DST 2F 5KVA-TERC | 138518 | [5 empty] | 30 | 59695
896 | Sem Info |  | TRAFO DST 2F 10KVA-TERC | 670252 | [5 empty] | 2 | 59697
897 | Sem Info |  | TRAFO DST 2F 5KVA-TERC | 620934 | [5 empty] | 2 | 59698
898 | Sem Info |  | TRAFO DST 2F 5KVA-TERC | 95090 | [5 empty] | 2 | 59702
899 | Sem Info |  | TRAFO DST 2F 5KVA-TERC | 561735 | [5 empty] | 15 | 59709
900 | Sem Info |  | TRAFO DST 2F 5KVA-TERC | 1095450 | [5 empty] | 31 | 59710
901 | Sem Info |  | TRAFO DST 2F 5KVA-TERC | 174451 | [5 empty] | 19 | 59712
902 | Sem Info |  | TRAFO DST 2F 5KVA-TERC | 141398 | [5 empty] | 11 | 59781
903 | Sem Info |  | TRAFO DST 2F 10KVA-TERC | 1092094 | [5 empty] | 8 | 59782
904 | Sem Info |  | #N/A | 264927 | [5 empty] | 3 | 59783
905 | Sem Info |  | TRAFO DST 2F 5KVA-TERC | 151548 | [5 empty] | 44 | 59784
906 | Sem Info |  | TRAFO DST 2F 5KVA-TERC | 807671 | [5 empty] | 14 | 59785
907 | Sem Info |  | TRAFO DST 2F 5KVA-TERC | 644227 | [5 empty] | 6 | 59786
908 | Sem Info |  | TRAFO DST 2F 10KVA-TERC | 493084 | [5 empty] | 7 | 59787
909 | Sem Info |  | TRAFO DST 2F 25KVA-TERC | 38558 | [5 empty] | 40 | 59789
910 | Sem Info |  | TRAFO DST 2F 5KVA-TERC | 852 | [5 empty] | 8 | 59790
911 | Sem Info |  | TRAFO DST 2F 10KVA-TERC | 411360 | [5 empty] | 6 | 59791
912 | Sem Info |  | TRAFO DST 2F 5KVA-TERC | 185567 | [5 empty] | 9 | 59803
Total Sem Inf. | 228 |  | 228 | 100% | 0%
Total | 912
Totais
Sub-Família | Equipamentos | Isentos | Não Contaminados | Contaminados | PCB | Testes Realizados | Tx. Contaminação | Meta Manual | Avanço 24 | Avanço 25 | Avanço Meta Manual
Até 1988 | 228 |  | 210 | 16 | 2 | 1 | 1800% | 228 | 0.4386% | 0% | 0.4386%
Após 1988 | 228 |  | 225 | 2 | 1 | 0 | - | 228 | 0% | 0% | 0%
Reformados | 228 |  | 222 | 6 | 0 | 116 | 5.172% | 228 | 49.56% | 2.609% | 50.88%
Sem Info | 228 |  | 203 | 0 | 0 | 0 | - | 228 | 0% | 0% | 0%
Totais | 912 |  | 860 | 24 | 3 | 117 | 23.08% | 912 | 12.5% | 0.3759% | 12.83%
Note on L59: [Threaded comment] Your version of Excel allows you to read this threaded comment; however, any edits to it will get removed if the file is opened in a newer version of Excel. Learn more: https://go.microsoft.com/fwlink/?linkid=870924 Comment: Resultados <2 são apresentados como zero

## EAC
Informações de Testes Realizados
Transformadores de Rede Subterrânea
ID | Sub-Família | Descrição | N. Série | Tombamento | Ano de Fabricação | N. Operativo | Data Análise | Tipo Análise | Resultado | Evidência de Teste
Totais
Sub-Família | Equipamentos | Não Contaminados | Contaminados | PCB | Testes Realizados | Tx. Contaminação | Meta Manual | Avanço 24 | Avanço 25 | Avanço Meta Manual
Até 1988 | 0 | 0 | 0 | 0 | 0 | - | 0 | - | - | -
Após 1988 | 0 | 0 | 0 | 0 | 0 | - | 0 | - | - | -
Sem Info | 0 | 0 | 0 | 0 | 0 | - | 0 | - | - | -
Totais | 0 | 0 | 0 | 0 | 0 | - | 0 | - | - | -
Disjuntores com extinção de arco OMI (PVO e GVO)
ID | Sub-Família | Descrição | N. Série | Tombamento | Ano de Fabricação | N. Operativo | Data Análise | Tipo Análise | Resultado | Evidência de Teste
Totais
Sub-Família | Equipamentos | Não Contaminados | Contaminados | PCB | Testes Realizados | Tx. Contaminação | Meta Manual | Avanço 24 | Avanço 25 | Avanço Meta Manual
Até 1988 | 0 | 0 | 0 | 0 | 0 | - | 0 | - | - | -
Após 1988 | 0 | 0 | 0 | 0 | 0 | - | 0 | - | - | -
Sem Info | 0 | 0 | 0 | 0 | 0 | - | 0 | - | - | -
Totais | 0 | 0 | 0 | 0 | 0 | - | 0 | - | - | -
Religadores
ID | Sub-Família | Descrição | N. Série | Tombamento | Ano de Fabricação | N. Operativo | Data Análise | Tipo Análise | Resultado | Evidência de Teste
Totais
Sub-Família | Equipamentos | Não Contaminados | Contaminados | PCB | Testes Realizados | Tx. Contaminação | Meta Manual | Avanço 24 | Avanço 25 | Avanço Meta Manual
Até 1988 | 0 | 0 | 0 | 0 | 0 | - | 0 | - | - | -
Após 1988 | 0 | 0 | 0 | 0 | 0 | - | 0 | - | - | -
Sem Info | 0 | 0 | 0 | 0 | 0 | - | 0 | - | - | -
Totais | 0 | 0 | 0 | 0 | 0 | - | 0 | - | - | -
Reguladores de Tensão
ID | Sub-Família | Descrição | N. Série | Tombamento | Ano de Fabricação | N. Operativo | Data Análise | Tipo Análise | Resultado | Evidência de Teste
Totais
Sub-Família | Equipamentos | Não Contaminados | Contaminados | PCB | Testes Realizados | Tx. Contaminação | Meta Manual | Avanço 24 | Avanço 25 | Avanço Meta Manual
Até 1988 | 0 | 0 | 0 | 0 | 0 | - | 0 | - | - | -
Após 1988 | 0 | 0 | 0 | 0 | 0 | - | 0 | - | - | -
Sem Info | 0 | 0 | 0 | 0 | 0 | - | 0 | - | - | -
Totais | 0 | 0 | 0 | 0 | 0 | - | 0 | - | - | -
Outros Equipamentos ( TSAs,Chaves a Óleo entre Outros)
ID | Sub-Família | Descrição | N. Série | Tombamento | Ano de Fabricação | N. Operativo | Data Análise | Tipo Análise | Resultado | Evidência de Teste
Totais
Sub-Família | Equipamentos | Não Contaminados | Contaminados | PCB | Testes Realizados | Tx. Contaminação | Meta Manual | Avanço 24 | Avanço 25 | Avanço Meta Manual
Até 1988 | 0 | 0 | 0 | 0 | 0 | - | 0 | - | - | -
Após 1988 | 0 | 0 | 0 | 0 | 0 | - | 0 | - | - | -
Sem Info | 0 | 0 | 0 | 0 | 0 | - | 0 | - | - | -
Totais | 0 | 0 | 0 | 0 | 0 | - | 0 | - | - | -
Transformadores de Distribuição - TD's 31,14%
ID | Sub-Família | Descrição | N. Série | Tombamento | Ano de Fabricação | N. Operativo | Data Análise | Tipo Análise | Resultado | Evidência de Teste
1 | Até 1988 | Sem descrição | 8228010 |  | 1905-06-04 |  | 2022-10-26 |  | 20 | 7075
2 | Até 1988 | Sem descrição | 8645918 |  | 1986-10-01 |  | 2022-12-23 |  | 21 | 13203
3 | Até 1988 | Sem descrição | 168348 |  | 1988-10-01 |  | 2022-12-05 |  | < 2 | 15220
4 | Até 1988 | Sem descrição | 04124-5 |  | 1984-08-01 |  | 2023-02-02 |  | 31 | 15223
5 | Até 1988 | Sem descrição | 88522942 |  | 1988-02-01 |  | 2022-11-24 |  | 43 | 15227
6 | Até 1988 | Sem descrição | 8645586 |  | 1986-10-01 |  | 2023-01-26 |  | 48 | 17310
7 | Até 1988 | Sem descrição | 8749527 |  | 1987-05-01 |  | 2023-04-03 |  | 25 | 20053
8 | Até 1988 | Sem descrição | 81486 |  | 1905-06-03 |  | 2023-04-03 |  | 21 | 20060
9 | Até 1988 | Sem descrição | 60991 |  | 1988-10-01 |  | 2023-04-03 |  | < 2 | 20063
10 | Até 1988 | Sem descrição | 8748603 |  | 1987-04-01 |  | 2023-05-18 |  | 28 | 20216
11 | Até 1988 | Sem descrição | 8854076 |  | 1988-06-01 |  | 2023-05-11 |  | 27 | 22096
12 | Até 1988 | Sem descrição | 8750957 |  | 1987-10-01 |  | 2023-05-29 |  | 29 | 23479
13 | Até 1988 | Sem descrição | 48857 |  | 1986-11-01 |  | 2023-06-12 |  | <2 | 24510
14 | Até 1988 | Sem descrição | 49255 |  | 1985-07-01 |  | 2023-06-30 |  | 31 | 25315
15 | Até 1988 | Sem descrição | 61039 |  | 1988-10-01 |  | 2023-06-30 |  | < 2 | 25317
16 | Até 1988 | Sem descrição | 61185 |  | 32417 |  | 2023-06-30 |  | < 2 | 25318
17 | Até 1988 | Sem descrição | 62041-P |  | 1988-06-01 |  | 2024-01-24 |  | 44 | 29288
18 | Até 1988 | Sem descrição | 974 |  | 1905-05-26 |  | 2024-03-08 |  | 44 | 31201
19 | Até 1988 | Sem descrição | 36456 |  | 1980-06-01 |  | 2024-03-19 |  | 25 | 31976
20 | Até 1988 | Sem descrição | 61117 |  | 1988-10-01 |  | 45404 |  | 21 | 33692
21 | Até 1988 | Sem descrição | B3243782 |  | 1982-07-01 |  | 45415 |  | 44 | 33884
22 | Até 1988 | Sem descrição | 61916 |  | 1988-11-01 |  | 45415 |  | 28 | 33887
23 | Até 1988 | Sem descrição | 8228006 |  | 1905-06-04 |  | 2024-05-17 |  | 40 | 35491
24 | Até 1988 | Sem descrição | A21914 |  | 1987-04-01 |  | 45457 |  | < 2 | 35950
25 | Até 1988 | Sem descrição | 604030 | 73396 | 1983 |  | 45463 |  | 37 | 36507
26 | Até 1988 | Sem descrição | 2134 | 73397 | 1987-02-01 |  | 2024-06-20 |  | 7 | 36516
27 | Até 1988 | Sem descrição | 8645612 | 76178 | 1980-10-01
28 | Até 1988 | Sem descrição
29 | Até 1988 | Sem descrição
30 | Até 1988 | Sem descrição
31 | Até 1988 | Sem descrição
32 | Até 1988 | Sem descrição
33 | Até 1988 | Sem descrição
34 | Até 1988 | Sem descrição
35 | Até 1988 | Sem descrição
36 | Até 1988 | Sem descrição
37 | Até 1988 | Sem descrição
38 | Até 1988 | Sem descrição
39 | Até 1988 | Sem descrição
40 | Até 1988 | Sem descrição
41 | Até 1988 | Sem descrição
42 | Até 1988 | Sem descrição
43 | Até 1988 | Sem descrição
44 | Até 1988 | Sem descrição
45 | Até 1988 | Sem descrição
46 | Até 1988 | Sem descrição
47 | Até 1988 | Sem descrição
48 | Até 1988 | Sem descrição
49 | Até 1988 | Sem descrição
50 | Até 1988 | Sem descrição
51 | Até 1988 | Sem descrição
52 | Até 1988 | Sem descrição
53 | Até 1988 | Sem descrição
54 | Até 1988 | Sem descrição
55 | Até 1988 | Sem descrição
56 | Até 1988 | Sem descrição
57 | Até 1988 | Sem descrição
58 | Até 1988 | Sem descrição
59 | Até 1988 | Sem descrição
60 | Até 1988 | Sem descrição
61 | Até 1988 | Sem descrição
62 | Até 1988 | Sem descrição
63 | Até 1988 | Sem descrição
64 | Até 1988 | Sem descrição
65 | Até 1988 | Sem descrição
66 | Até 1988 | Sem descrição
67 | Até 1988 | Sem descrição
68 | Até 1988 | Sem descrição
69 | Até 1988 | Sem descrição
70 | Até 1988 | Sem descrição
71 | Até 1988 | Sem descrição
72 | Até 1988 | Sem descrição
73 | Até 1988 | Sem descrição
74 | Até 1988 | Sem descrição
75 | Até 1988 | Sem descrição
76 | Até 1988 | Sem descrição
77 | Até 1988 | Sem descrição
78 | Até 1988 | Sem descrição
79 | Até 1988 | Sem descrição
80 | Até 1988 | Sem descrição
81 | Até 1988 | Sem descrição
82 | Até 1988 | Sem descrição
83 | Até 1988 | Sem descrição
84 | Até 1988 | Sem descrição
85 | Até 1988 | Sem descrição
86 | Até 1988 | Sem descrição
87 | Até 1988 | Sem descrição
88 | Até 1988 | Sem descrição
89 | Até 1988 | Sem descrição
90 | Até 1988 | Sem descrição
91 | Até 1988 | Sem descrição
92 | Até 1988 | Sem descrição
93 | Até 1988 | Sem descrição
94 | Até 1988 | Sem descrição
95 | Até 1988 | Sem descrição
96 | Até 1988 | Sem descrição
97 | Até 1988 | Sem descrição
98 | Até 1988 | Sem descrição
99 | Até 1988 | Sem descrição
100 | Até 1988 | Sem descrição
101 | Até 1988 | Sem descrição
102 | Até 1988 | Sem descrição
103 | Até 1988 | Sem descrição
104 | Até 1988 | Sem descrição
105 | Até 1988 | Sem descrição
106 | Até 1988 | Sem descrição
107 | Até 1988 | Sem descrição
108 | Até 1988 | Sem descrição
109 | Até 1988 | Sem descrição
110 | Até 1988 | Sem descrição
111 | Até 1988 | Sem descrição
112 | Até 1988 | Sem descrição
113 | Até 1988 | Sem descrição
114 | Até 1988 | Sem descrição
115 | Até 1988 | Sem descrição
116 | Até 1988 | Sem descrição
117 | Até 1988 | Sem descrição
118 | Até 1988 | Sem descrição
119 | Até 1988 | Sem descrição
120 | Até 1988 | Sem descrição
121 | Até 1988 | Sem descrição
122 | Até 1988 | Sem descrição
123 | Até 1988 | Sem descrição
124 | Até 1988 | Sem descrição
125 | Até 1988 | Sem descrição
126 | Até 1988 | Sem descrição
127 | Até 1988 | Sem descrição
128 | Até 1988 | Sem descrição
129 | Até 1988 | Sem descrição
130 | Até 1988 | Sem descrição
131 | Até 1988 | Sem descrição
132 | Até 1988 | Sem descrição
133 | Até 1988 | Sem descrição
134 | Até 1988 | Sem descrição
135 | Até 1988 | Sem descrição
136 | Até 1988 | Sem descrição
137 | Até 1988 | Sem descrição
138 | Até 1988 | Sem descrição
139 | Até 1988 | Sem descrição
140 | Até 1988 | Sem descrição
141 | Até 1988 | Sem descrição
142 | Até 1988 | Sem descrição
143 | Até 1988 | Sem descrição
144 | Até 1988 | Sem descrição
145 | Até 1988 | Sem descrição
146 | Até 1988 | Sem descrição
147 | Até 1988 | Sem descrição
148 | Até 1988 | Sem descrição
149 | Até 1988 | Sem descrição
150 | Até 1988 | Sem descrição
151 | Até 1988 | Sem descrição
152 | Até 1988 | Sem descrição
153 | Até 1988 | Sem descrição
154 | Até 1988 | Sem descrição
155 | Até 1988 | Sem descrição
156 | Até 1988 | Sem descrição
157 | Até 1988 | Sem descrição
158 | Até 1988 | Sem descrição
159 | Até 1988 | Sem descrição
160 | Até 1988 | Sem descrição
161 | Até 1988 | Sem descrição
162 | Até 1988 | Sem descrição
163 | Até 1988 | Sem descrição
164 | Até 1988 | Sem descrição
165 | Até 1988 | Sem descrição
166 | Até 1988 | Sem descrição
167 | Até 1988 | Sem descrição
168 | Até 1988 | Sem descrição
169 | Até 1988 | Sem descrição
170 | Até 1988 | Sem descrição
171 | Até 1988 | Sem descrição
172 | Até 1988 | Sem descrição
173 | Até 1988 | Sem descrição
174 | Até 1988 | Sem descrição
175 | Até 1988 | Sem descrição
176 | Até 1988 | Sem descrição
177 | Até 1988 | Sem descrição
178 | Até 1988 | Sem descrição
179 | Até 1988 | Sem descrição
180 | Até 1988 | Sem descrição
181 | Até 1988 | Sem descrição
182 | Até 1988 | Sem descrição
183 | Até 1988 | Sem descrição
184 | Até 1988 | Sem descrição
185 | Até 1988 | Sem descrição
186 | Até 1988 | Sem descrição
187 | Até 1988 | Sem descrição
188 | Até 1988 | Sem descrição
189 | Até 1988 | Sem descrição
190 | Até 1988 | Sem descrição
191 | Até 1988 | Sem descrição
192 | Até 1988 | Sem descrição
193 | Até 1988 | Sem descrição
194 | Até 1988 | Sem descrição
195 | Até 1988 | Sem descrição
196 | Até 1988 | Sem descrição
197 | Até 1988 | Sem descrição
198 | Até 1988 | Sem descrição
199 | Até 1988 | Sem descrição
200 | Até 1988 | Sem descrição
201 | Até 1988 | Sem descrição
202 | Até 1988 | Sem descrição
203 | Até 1988 | Sem descrição
204 | Até 1988 | Sem descrição
205 | Até 1988 | Sem descrição
206 | Até 1988 | Sem descrição
207 | Até 1988 | Sem descrição
208 | Até 1988 | Sem descrição
209 | Até 1988 | Sem descrição
210 | Até 1988 | Sem descrição
211 | Até 1988 | Sem descrição
212 | Até 1988 | Sem descrição
213 | Até 1988 | Sem descrição
214 | Até 1988 | Sem descrição
215 | Até 1988 | Sem descrição
216 | Até 1988 | Sem descrição
217 | Até 1988 | Sem descrição
218 | Até 1988 | Sem descrição
219 | Até 1988 | Sem descrição
220 | Até 1988 | Sem descrição
221 | Até 1988 | Sem descrição
222 | Até 1988 | Sem descrição
223 | Até 1988 | Sem descrição
224 | Até 1988 | Sem descrição
225 | Até 1988 | Sem descrição
226 | Até 1988 | Sem descrição
227 | Até 1988 | Sem descrição
228 | Até 1988 | Sem descrição
Até 1988 Contagem | 228 | 27
229 | Após 1988 | Sem descrição | 38286 |  | 2004-02-01 |  | 2022-06-28 |  | < 2 | 1459
230 | Após 1988 | Sem descrição | 30485 |  | 2010-03-01 |  | 2022-08-03 |  | 25 | 1460
231 | Após 1988 | Sem descrição | 50312 |  | 2003-06-01 |  | 2022-06-28 |  | <2 | 1461
232 | Após 1988 | Sem descrição | 352885 |  | 2015-07-01 |  | 2022-06-28 |  | < 2 | 1462
233 | Após 1988 | Sem descrição | 30482 |  | 2010-03-01 |  | 2022-08-03 |  | 28 | 1463
234 | Após 1988 | Sem descrição | 13643 |  | 2010-09-01 |  | 2022-08-03 |  | 30 | 1464
235 | Após 1988 | Sem descrição | 40188 |  | 2009-01-01 |  | 2022-08-03 |  | 5 | 1465
236 | Após 1988 | Sem descrição | 135656 |  | 2016-02-01 |  | 2022-08-22 |  | < 2 | 1466
237 | Após 1988 | Sem descrição | 272731 |  | 1999-08-01 |  | 2022-06-28 |  | < 2 | 1467
238 | Após 1988 | Sem descrição | 150856 |  | 2007-01-01 |  | 2022-08-03 |  | 8 | 1468
239 | Após 1988 | Sem descrição | 1250260 |  | 2019-10-01 |  | 2022-06-28 |  | < 2 | 1469
240 | Após 1988 | Sem descrição | 504289 |  | 2000-05-01 |  | 2022-06-28 |  | < 2 | 1470
241 | Após 1988 | Sem descrição | 25308 |  | 2000-02-01 |  | 2022-08-03 |  | 7 | 1471
242 | Após 1988 | Sem descrição | 46201 |  | 2001-02-01 |  | 2022-08-03 |  | 15 | 1472
243 | Após 1988 | Sem descrição | 21564 |  | 2006-11-01 |  | 2022-08-03 |  | 12 | 1473
244 | Após 1988 | Sem descrição | 690463 |  | 2010-09-01 |  | 2022-06-28 |  | < 2 | 1474
245 | Após 1988 | Sem descrição | 43008 |  | 2007-10-01 |  | 2022-08-03 |  | 32 | 1475
246 | Após 1988 | Sem descrição | 40088 |  | 2009-01-01 |  | 2022-08-03 |  | 25 | 1476
247 | Após 1988 | Sem descrição | 184865 |  | 2018-08-01 |  | 2022-06-28 |  | < 2 | 1477
248 | Após 1988 | Sem descrição | 88346 |  | 2012-07-01 |  | 2022-08-04 |  | 5 | 1478
249 | Após 1988 | Sem descrição | 2153266 |  | 2017-03-01 |  | 2022-08-20 |  | < 2 | 1479
250 | Após 1988 | Sem descrição | 49829 |  | 2004-12-01 |  | 2022-07-22 |  | < 2 | 4349
251 | Após 1988 | Sem descrição | A88358 |  | 2012-07-01 |  | 2022-10-29 |  | < 2 | 4350
252 | Após 1988 | Sem descrição | 507414 |  | 2019-07-01 |  | 2022-07-22 |  | < 2 | 4351
253 | Após 1988 | Sem descrição | A22127 |  | 1905-06-28 |  | 2022-07-22 |  | < 2 | 4352
254 | Após 1988 | Sem descrição | A77142 |  | 2011-06-01 |  | 2022-10-29 |  | < 2 | 4353
255 | Após 1988 | Sem descrição | 723139 |  | 2006-12-01 |  | 2022-10-29 |  | 8 | 4354
256 | Após 1988 | Sem descrição | B152943 |  | 2017-03-01 |  | 2022-10-29 |  | < 2 | 4355
257 | Após 1988 | Sem descrição | 72180 |  | 2005-12-01 |  | 2022-07-22 |  | < 2 | 4356
258 | Após 1988 | Sem descrição | 289253 |  | 2006-09-01 |  | 2022-10-29 |  | 26 | 4357
259 | Após 1988 | Sem descrição | 43341 |  | 2010-01-01 |  | 2022-10-29 |  | 11 | 4358
260 | Após 1988 | Sem descrição | 16465 |  | 2001-06-01 |  | 2022-10-29 |  | 30 | 4359
261 | Após 1988 | Sem descrição | A22142 |  | 1905-06-28 |  | 2022-10-29 |  | < 2 | 4360
262 | Após 1988 | Sem descrição | A88795 |  | 2012-07-01 |  | 2022-10-29 |  | < 2 | 4372
263 | Após 1988 | Sem descrição | 60540 |  | 2005-07-01 |  | 2022-07-22 |  | < 2 | 4373
264 | Após 1988 | Sem descrição | X23112 |  | 2006-12-01 |  | 2022-10-29 |  | 25 | 4374
265 | Após 1988 | Sem descrição | 42428 |  | 2009-11-01 |  | 2022-10-29 |  | 4 | 4375
266 | Após 1988 | Sem descrição | 73093 |  | 2006-01-01 |  | 2022-07-25 |  | < 2 | 4376
267 | Após 1988 | Sem descrição | X24326 |  | 2007-01-01 |  | 2022-10-29 |  | < 2 | 4377
268 | Após 1988 | Sem descrição | A88425 |  | 2012-07-01 |  | 2022-08-23 |  | < 2 | 4378
269 | Após 1988 | Sem descrição | 192279 |  | 2010-11-01 |  | 2022-07-25 |  | < 2 | 4380
270 | Após 1988 | Sem descrição | 43329 |  | 2009-11-01 |  | 2022-10-29 |  | 12 | 4381
271 | Após 1988 | Sem descrição | Y40089 |  | 2009-01-01 |  | 2022-10-29 |  | < 2 | 4382
272 | Após 1988 | Sem descrição | 272720 |  | 1999-08-01 |  | 2022-07-25 |  | < 2 | 4383
273 | Após 1988 | Sem descrição | X24760 |  | 2007-03-01 |  | 2022-10-29 |  | < 2 | 4385
274 | Após 1988 | Sem descrição | 80866 |  | 2016-09-01 |  | 2022-10-29 |  | 26 | 4386
275 | Após 1988 | Sem descrição | A60320 |  | 2010-08-01 |  | 2022-10-29 |  | < 2 | 4387
276 | Após 1988 | Sem descrição | 72055 |  | 2005-12-01 |  | 2022-07-25 |  | < 2 | 4388
277 | Após 1988 | Sem descrição | 50051 |  | 2004-12-01 |  | 2022-07-25 |  | < 2 | 4389
278 | Após 1988 | Sem descrição | X22734 |  | 2006-11-01 |  | 2022-10-29 |  | < 2 | 4390
279 | Após 1988 | Sem descrição | A45464 |  | 2009-08-01 |  | 2022-10-29 |  | < 2 | 4391
280 | Após 1988 | Sem descrição | 49738 |  | 2004-12-01 |  | 2022-07-25 |  | < 2 | 4392
281 | Após 1988 | Sem descrição | A120473 |  | 2014-12-01 |  | 2022-08-22 |  | 13 | 4394
282 | Após 1988 | Sem descrição | A22527 |  | 2006-12-01 |  | 2022-10-31 |  | < 2 | 4395
283 | Após 1988 | Sem descrição | 1207961 |  | 2019-04-01 |  | 2022-07-25 |  | < 2 | 4396
284 | Após 1988 | Sem descrição | 529227 |  | 2020-02-01 |  | 2022-07-25 |  | < 2 | 4397
285 | Após 1988 | Sem descrição | 1205270 |  | 2019-04-01 |  | 2022-07-25 |  | < 2 | 4398
286 | Após 1988 | Sem descrição | 1182346 |  | 2018-11-01 |  | 2022-07-25 |  | < 2 | 4399
287 | Após 1988 | Sem descrição | A76601 |  | 2011-06-01 |  | 2022-10-31 |  | < 2 | 4400
288 | Após 1988 | Sem descrição | 50049 |  | 2004-12-01 |  | 2022-07-25 |  | < 2 | 4401
289 | Após 1988 | Sem descrição | X24354 |  | 2007-02-01 |  | 2022-10-31 |  | < 2 | 4402
290 | Após 1988 | Sem descrição | X24328 |  | 2007-01-01 |  | 2022-10-31 |  | 7 | 4403
291 | Após 1988 | Sem descrição | 687683 |  | 2008-12-01 |  | 2022-07-25 |  | < 2 | 4404
292 | Após 1988 | Sem descrição | X23746 |  | 2008-09-01 |  | 2022-10-31 |  | 17 | 4405
293 | Após 1988 | Sem descrição | 745771 |  | 2015-05-01 |  | 2022-10-31 |  | 45 | 4406
294 | Após 1988 | Sem descrição | A21261 |  | 2006-09-01 |  | 2022-10-31 |  | < 2 | 4407
295 | Após 1988 | Sem descrição | 51852 |  | 2005-01-01 |  | 2022-07-28 |  | < 2 | 12017
296 | Após 1988 | Sem descrição | 75077 |  | 2011-10-01 |  | 2022-11-30 |  | 13 | 12018
297 | Após 1988 | Sem descrição | 81839 |  | 2018-09-01 |  | 2022-11-30 |  | 17 | 12019
298 | Após 1988 | Sem descrição | 10033 |  | 1905-06-28 |  | 2022-11-30 |  | 8 | 12020
299 | Após 1988 | Sem descrição | 13398 |  | 2010-07-01 |  | 2022-11-30 |  | 16 | 12022
300 | Após 1988 | Sem descrição | 43740 |  | 2010-08-01 |  | 2022-11-30 |  | 29 | 12023
301 | Após 1988 | Sem descrição | 461749 |  | 2018-04-01 |  | 2022-07-28 |  | < 2 | 12024
302 | Após 1988 | Sem descrição | 74177 |  | 2011-03-01 |  | 2022-11-30 |  | 4 | 12025
303 | Após 1988 | Sem descrição | 1140647 |  | 2018-04-01 |  | 2022-07-28 |  | < 2 | 12026
304 | Após 1988 | Sem descrição | 82259 |  | 2018-04-01 |  | 2022-11-30 |  | < 2 | 12027
305 | Após 1988 | Sem descrição | 1235379 |  | 2019-07-01 |  | 2022-07-28 |  | < 2 | 12028
306 | Após 1988 | Sem descrição | 347042 |  | 2015-05-01 |  | 2022-12-22 |  | < 2 | 13056
307 | Após 1988 | Sem descrição | 12876 |  | 2008-02-01 |  | 2022-12-22 |  | 12 | 13057
308 | Após 1988 | Sem descrição | A150354 |  | 2017-01-01 |  | 2022-12-22 |  | < 2 | 13058
309 | Após 1988 | Sem descrição | 81167 |  | 2017-05-01 |  | 2022-12-22 |  | < 2 | 13060
310 | Após 1988 | Sem descrição | 484031 |  | 2018-09-01 |  | 2022-12-22 |  | < 2 | 13061
311 | Após 1988 | Sem descrição | 10464 |  | 2006-06-01 |  | 2022-12-22 |  | 22 | 13062
312 | Após 1988 | Sem descrição | 10005 |  | 1905-06-27 |  | 2022-12-22 |  | 13 | 13063
313 | Após 1988 | Sem descrição | 128099 |  | 2005-04-01 |  | 2022-12-22 |  | < 2 | 13064
314 | Após 1988 | Sem descrição | Y40192 |  | 2009-01-01 |  | 2022-12-22 |  | < 2 | 13065
315 | Após 1988 | Sem descrição | 35471 |  | 2003-09-01 |  | 2022-12-22 |  | < 2 | 13066
316 | Após 1988 | Sem descrição | A121254 |  | 2015-01-01 |  | 2022-12-22 |  | < 2 | 13067
317 | Após 1988 | Sem descrição | 15409 |  | 2009-01-01 |  | 2022-12-22 |  | 4 | 13068
318 | Após 1988 | Sem descrição | 1250272 |  | 2019-10-01 |  | 2022-12-22 |  | < 2 | 13070
319 | Após 1988 | Sem descrição | 81052 |  | 2017-02-01 |  | 2022-12-22 |  | < 2 | 13071
320 | Após 1988 | Sem descrição | A37788 |  | 2008-10-01 |  | 2022-12-22 |  | 12 | 13072
321 | Após 1988 | Sem descrição | 30415 |  | 1905-06-28 |  | 2022-12-22 |  | 14 | 13073
322 | Após 1988 | Sem descrição | 40802 |  | 2007-07-01 |  | 2022-12-22 |  | 20 | 13074
323 | Após 1988 | Sem descrição | CR063224 |  | 2007-12-01 |  | 2022-12-22 |  | 28 | 13075
324 | Após 1988 | Sem descrição | 73057 |  | 2010-10-01 |  | 2022-12-22 |  | < 2 | 13076
325 | Após 1988 | Sem descrição | 81968 |  | 2018-10-01 |  | 2022-12-22 |  | < 2 | 13077
326 | Após 1988 | Sem descrição | A77308 |  | 2011-06-01 |  | 2022-12-22 |  | < 2 | 13078
327 | Após 1988 | Sem descrição | X42651 |  | 1905-07-01 |  | 2022-12-22 |  | 20 | 13079
328 | Após 1988 | Sem descrição | 770707 |  | 2018-07-01 |  | 2022-12-23 |  | < 2 | 13166
329 | Após 1988 | Sem descrição | 1200316 |  | 2019-04-01 |  | 2022-12-23 |  | < 2 | 13167
330 | Após 1988 | Sem descrição | 11886 |  | 2010-06-01 |  | 2022-12-23 |  | 8 | 13168
331 | Após 1988 | Sem descrição | A30295 |  | 2007-09-01 |  | 2022-12-23 |  | 18 | 13170
332 | Após 1988 | Sem descrição | 1117243 |  | 2017-11-01 |  | 2022-12-23 |  | < 2 | 13171
333 | Após 1988 | Sem descrição | 1110434 |  | 2017-09-01 |  | 2022-12-23 |  | < 2 | 13172
334 | Após 1988 | Sem descrição | A77307 |  | 2011-06-01 |  | 2022-12-23 |  | 17 | 13173
335 | Após 1988 | Sem descrição | 769054 |  | 2017-02-01 |  | 2022-12-23 |  | < 2 | 13174
336 | Após 1988 | Sem descrição | 15367 |  | 2008-12-01 |  | 2022-12-23 |  | < 2 | 13175
337 | Após 1988 | Sem descrição | 764024 |  | 2016-02-01 |  | 2022-12-23 |  | < 2 | 13176
338 | Após 1988 | Sem descrição | 30835 |  | 2007-07-01 |  | 2022-12-23 |  | 12 | 13177
339 | Após 1988 | Sem descrição | 82167 |  | 2019-02-01 |  | 2022-12-23 |  | < 2 | 13178
340 | Após 1988 | Sem descrição | A76738 |  | 2011-06-01 |  | 2022-12-23 |  | < 2 | 13179
341 | Após 1988 | Sem descrição | X33538 |  | 2008-04-01 |  | 2022-12-23 |  | 7 | 13180
342 | Após 1988 | Sem descrição | 41605 |  | 2007-09-01 |  | 2022-12-23 |  | 5 | 13181
343 | Após 1988 | Sem descrição | 44166 |  | 2010-02-01 |  | 2022-12-23 |  | < 2 | 13182
344 | Após 1988 | Sem descrição | 336373 |  | 2015-01-01 |  | 2022-12-23 |  | < 2 | 13183
345 | Após 1988 | Sem descrição | 114553 |  | 2007-07-01 |  | 2022-12-23 |  | < 2 | 13184
346 | Após 1988 | Sem descrição | 52170 |  | 2005-02-01 |  | 2022-12-23 |  | < 2 | 13185
347 | Após 1988 | Sem descrição | 14160 |  | 2009-05-01 |  | 2022-12-23 |  | 12 | 13186
348 | Após 1988 | Sem descrição | A119132 |  | 2014-11-01 |  | 2022-12-23 |  | < 2 | 13187
349 | Após 1988 | Sem descrição | 118551 |  | 2007-10-01 |  | 2022-12-23 |  | < 2 | 13188
350 | Após 1988 | Sem descrição | 10676 |  | 2006-10-01 |  | 2022-12-23 |  | 9 | 13189
351 | Após 1988 | Sem descrição | A21071 |  | 1905-06-28 |  | 2022-12-23 |  | 7 | 13191
352 | Após 1988 | Sem descrição | 171644 |  | 2009-11-01 |  | 2022-12-23 |  | < 2 | 13192
353 | Após 1988 | Sem descrição | 440839 |  | 2009-02-01 |  | 2022-12-23 |  | < 2 | 13193
354 | Após 1988 | Sem descrição | 116442 |  | 2007-09-01 |  | 2022-12-23 |  | < 2 | 13194
355 | Após 1988 | Sem descrição | 2001163 |  | 2001-12-01 |  | 2022-12-23 |  | 29 | 13195
356 | Após 1988 | Sem descrição | A37475 |  | 2008-10-01 |  | 2022-12-23 |  | < 2 | 13197
357 | Após 1988 | Sem descrição | 15322 |  | 2008-12-01 |  | 2022-12-23 |  | 10 | 13198
358 | Após 1988 | Sem descrição | 49949 |  | 2004-12-01 |  | 2022-12-23 |  | < 2 | 13199
359 | Após 1988 | Sem descrição | 41118 |  | 1905-06-27 |  | 2022-12-23 |  | < 2 | 13200
360 | Após 1988 | Sem descrição | 10673 |  | 2006-10-01 |  | 2022-12-23 |  | 15 | 13201
361 | Após 1988 | Sem descrição | 1216320 |  | 2019-05-01 |  | 2023-01-16 |  | < 2 | 13643
362 | Após 1988 | Sem descrição | 276594 |  | 1999-11-01 |  | 2023-01-16 |  | < 2 | 13644
363 | Após 1988 | Sem descrição | 36124 |  | 2003-10-01 |  | 2023-01-16 |  | < 2 | 13645
364 | Após 1988 | Sem descrição | X24150 |  | 2007-01-01 |  | 2023-01-16 |  | < 2 | 13646
365 | Após 1988 | Sem descrição | 30719 |  | 2006-09-01 |  | 2023-01-16 |  | 8 | 13648
366 | Após 1988 | Sem descrição | A38532 |  | 2008-11-01 |  | 2023-01-16 |  | < 2 | 13649
367 | Após 1988 | Sem descrição | 14208 |  | 2009-10-01 |  | 2023-01-16 |  | 21 | 13650
368 | Após 1988 | Sem descrição | 81478 |  | 2017-12-01 |  | 2023-01-16 |  | < 2 | 13651
369 | Após 1988 | Sem descrição | 504150 |  | 2019-05-01 |  | 2023-01-16 |  | < 2 | 13652
370 | Após 1988 | Sem descrição | X22913 |  | 2006-11-01 |  | 2023-01-16 |  | < 2 | 13653
371 | Após 1988 | Sem descrição | 9474602 |  | 1994-04-01 |  | 2023-01-16 |  | 17 | 13654
372 | Após 1988 | Sem descrição | 15649 |  | 2006-01-01 |  | 2023-01-16 |  | 27 | 13655
373 | Após 1988 | Sem descrição | 529353 |  | 2020-02-01 |  | 2023-01-16 |  | < 2 | 13656
374 | Após 1988 | Sem descrição | 2001119 |  | 37226 |  | 2023-01-16 |  | 28 | 13657
375 | Após 1988 | Sem descrição | 14214 |  | 2006-10-01 |  | 2023-01-16 |  | 17 | 13659
376 | Após 1988 | Sem descrição | 60554 |  | 2005-07-01 |  | 2023-01-16 |  | < 2 | 13660
377 | Após 1988 | Sem descrição | 33483 |  | 2003-06-01 |  | 2023-01-16 |  | 11 | 13661
378 | Após 1988 | Sem descrição | 434660 |  | 2010-03-01 |  | 2023-01-16 |  | 4 | 13662
379 | Após 1988 | Sem descrição | X33620 |  | 2008-04-01 |  | 2023-01-16 |  | 12 | 13663
380 | Após 1988 | Sem descrição | 2001099 |  | 37196 |  | 2023-01-16 |  | 27 | 13664
381 | Após 1988 | Sem descrição | 765597 |  | 2016-09-01 |  | 2023-01-16 |  | 29 | 13665
382 | Após 1988 | Sem descrição | 42479 |  | 2009-12-01 |  | 2023-01-16 |  | 18 | 13666
383 | Após 1988 | Sem descrição | 2001250 |  | 2001-12-01 |  | 2023-01-16 |  | 35 | 13667
384 | Após 1988 | Sem descrição | 9581287 |  | 1995-09-01 |  | 2023-01-16 |  | 26 | 13668
385 | Após 1988 | Sem descrição | 52490 |  | 2005-02-01 |  | 2023-01-16 |  | < 2 | 13669
386 | Após 1988 | Sem descrição | 503868 |  | 2019-05-01 |  | 2023-01-16 |  | < 2 | 13671
387 | Após 1988 | Sem descrição | 770041 |  | 2017-12-01 |  | 2023-01-16 |  | 31 | 13672
388 | Após 1988 | Sem descrição | 19340 |  | 2001-09-01 |  | 2023-01-16 |  | 19 | 13673
389 | Após 1988 | Sem descrição | 272725 |  | 1999-08-01 |  | 2023-01-16 |  | < 2 | 13674
390 | Após 1988 | Sem descrição | 52313 |  | 2005-02-01 |  | 2023-01-16 |  | < 2 | 13675
391 | Após 1988 | Sem descrição | 9474603 |  | 1994-04-01 |  | 2023-01-16 |  | 25 | 13676
392 | Após 1988 | Sem descrição | 676626 |  | 1999-11-01 |  | 2023-01-16 |  | < 2 | 13677
393 | Após 1988 | Sem descrição | Y43590 |  | 2009-07-01 |  | 2023-01-16 |  | < 2 | 13678
394 | Após 1988 | Sem descrição | G64599 | 35292 | 2010-11-01 |  | 2022-11-09 |  | < 2 | 15096
395 | Após 1988 | Sem descrição | 1116147 | 49882 | 2017-11-01 |  | 2022-11-09 |  | < 2 | 15097
396 | Após 1988 | Sem descrição | 1181779 | 68406 | 2018-11-01 |  | 2022-11-09 |  | < 2 | 15099
397 | Após 1988 | Sem descrição | H111072 | 42223 | 2014-06-01 |  | 2022-11-09 |  | < 2 | 15100
398 | Após 1988 | Sem descrição | H94033 | 68405 | 2013-02-01 |  | 2022-11-09 |  | 3 | 15101
399 | Após 1988 | Sem descrição | 1118761 | 50093 | 2017-11-01 |  | 2022-11-09 |  | < 2 | 15102
400 | Após 1988 | Sem descrição | 1436831 | 66477 | 2022-05-01 |  | 2022-11-09 |  | < 2 | 15103
401 | Após 1988 | Sem descrição | 19357 | 5129 | 2001-09-01 |  | 2022-11-09 |  | 4 | 15104
402 | Após 1988 | Sem descrição | 33529 | 68450 | 2003-06-01 |  | 2022-11-09 |  | < 2 | 15105
403 | Após 1988 | Sem descrição | 60612 | 68446 | 2005-07-01 |  | 2022-11-09 |  | < 2 | 15106
404 | Após 1988 | Sem descrição | 98497 | 68451 | 2007-12-01 |  | 2022-11-09 |  | < 2 | 15107
405 | Após 1988 | Sem descrição | 98506 | 18632 | 2007-12-01 |  | 2022-11-09 |  | < 2 | 15108
406 | Após 1988 | Sem descrição | 158615 | 68452 | 2011-03-01 |  | 2022-11-09 |  | < 2 | 15109
407 | Após 1988 | Sem descrição | 177293 | 37815 | 2012-01-01 |  | 2022-11-09 |  | < 2 | 15110
408 | Após 1988 | Sem descrição | 177333 | 37855 | 2012-01-01 |  | 2022-11-09 |  | < 2 | 15111
409 | Após 1988 | Sem descrição | 355682 | 68443 | 2010-12-01 |  | 2022-11-09 |  | < 2 | 15112
410 | Após 1988 | Sem descrição | 364611 | 68449 | 2011-07-01 |  | 2022-11-09 |  | < 2 | 15113
411 | Após 1988 | Sem descrição | 372718 | 58455 | 2019-08-01 |  | 2022-11-09 |  | < 2 | 15115
412 | Após 1988 | Sem descrição | 372776 | 58513 | 2019-08-01 |  | 2022-11-09 |  | < 2 | 15116
413 | Após 1988 | Sem descrição | 516721 | 58896 | 2019-10-01 |  | 2022-11-09 |  | < 2 | 15117
414 | Após 1988 | Sem descrição | 606908 | 26100 | 2007-09-01 |  | 2022-11-09 |  | < 2 | 15118
415 | Após 1988 | Sem descrição | 690510 | 32818 | 2010-09-01 |  | 2022-11-09 |  | < 2 | 15119
416 | Após 1988 | Sem descrição | 1181743 | 68444 | 2018-11-01 |  | 2022-11-09 |  | < 2 | 15120
417 | Após 1988 | Sem descrição | 1205139 | 68448 | 2021-08-01 |  | 2022-11-09 |  | < 2 | 15121
418 | Após 1988 | Sem descrição | 1222106 | 60246 | 2020-03-01 |  | 2022-11-09 |  | < 2 | 15122
419 | Após 1988 | Sem descrição | 1286539 | 62310 | 2020-04-01 |  | 2022-11-09 |  | < 2 | 15123
420 | Após 1988 | Sem descrição | 1286590 | 6236 | 2020-12-01 |  | 2022-11-09 |  | < 2 | 15124
421 | Após 1988 | Sem descrição | 1290019 | 62987 | 2021-05-01 |  | 2022-11-09 |  | < 2 | 15125
422 | Após 1988 | Sem descrição | 1332695 | 62707 | 2010-09-01 |  | 2022-11-09 |  | < 2 | 15126
423 | Após 1988 | Sem descrição | 1332701 | 62713 | 2020-04-01 |  | 2022-11-09 |  | < 2 | 15127
424 | Após 1988 | Sem descrição | 1377680 | 63785 | 2020-12-01 |  | 2022-11-09 |  | < 2 | 15128
425 | Após 1988 | Sem descrição | 82235 |  | 2019-04-01 |  | 2023-02-23 |  | < 2 | 17285
426 | Após 1988 | Sem descrição | A150321 |  | 2017-01-01 |  | 2023-02-23 |  | < 2 | 17286
427 | Após 1988 | Sem descrição | 40809 |  | 2007-07-01 |  | 2023-02-23 |  | 17 | 17288
428 | Após 1988 | Sem descrição | 1205208 |  | 2019-04-01 |  | 2023-02-23 |  | < 2 | 17289
429 | Após 1988 | Sem descrição | A26459 |  | 2011-06-01 |  | 2023-02-23 |  | 10 | 17290
430 | Após 1988 | Sem descrição | 71980 |  | 2005-12-01 |  | 2023-02-23 |  | < 2 | 17292
431 | Após 1988 | Sem descrição | 763256 |  | 2016-01-01 |  | 2023-02-23 |  | 28 | 17293
432 | Após 1988 | Sem descrição | 15660 |  | 2001-01-01 |  | 2023-02-23 |  | 31 | 17294
433 | Após 1988 | Sem descrição | 12662 |  | 2007-11-01 |  | 2023-02-23 |  | 25 | 17296
434 | Após 1988 | Sem descrição | A100095 |  | 41487 |  | 2023-02-23 |  | 13 | 17297
435 | Após 1988 | Sem descrição | X31999 |  | 2007-11-01 |  | 2023-02-23 |  | 21 | 17298
436 | Após 1988 | Sem descrição | 51819 |  | 2005-01-01 |  | 2023-02-23 |  | < 2 | 17299
437 | Após 1988 | Sem descrição | 82537 |  | 2019-10-01 |  | 2023-02-23 |  | < 2 | 17300
438 | Após 1988 | Sem descrição | 13469 |  | 2010-08-01 |  | 2023-02-23 |  | 18 | 17301
439 | Após 1988 | Sem descrição | 14035 |  | 2008-08-01 |  | 2023-02-24 |  | 12 | 17302
440 | Após 1988 | Sem descrição | 82375 |  | 2019-06-01 |  | 2023-02-24 |  | < 2 | 17303
441 | Após 1988 | Sem descrição | 40672 |  | 1905-06-27 |  | 2023-02-24 |  | < 2 | 17304
442 | Após 1988 | Sem descrição | A17018 |  | 2006-05-01 |  | 2023-02-24 |  | < 2 | 17305
443 | Após 1988 | Sem descrição | 1182379 |  | 2018-11-01 |  | 2023-02-24 |  | < 2 | 17306
444 | Após 1988 | Sem descrição | 8645326 |  | 1905-06-11 |  | 2023-02-24 |  | 31 | 17307
445 | Após 1988 | Sem descrição | 12050 |  | 2010-08-01 |  | 2023-02-24 |  | < 2 | 17308
446 | Após 1988 | Sem descrição | 1159692 |  | 2018-07-01 |  | 2023-02-24 |  | < 2 | 17309
447 | Após 1988 | Sem descrição | 370464 |  | 2011-11-01 |  | 2023-01-26 |  | < 2 | 17311
448 | Após 1988 | Sem descrição | 248848 |  | 2012-04-01 |  | 2023-02-24 |  | < 2 | 17312
449 | Após 1988 | Sem descrição | A119777 |  | 2014-12-01 |  | 2023-02-24 |  | < 2 | 17313
450 | Após 1988 | Sem descrição | 12673 |  | 2007-11-01 |  | 2023-02-24 |  | 18 | 17314
451 | Após 1988 | Sem descrição | Y44802 |  | 2009-08-01 |  | 2023-02-24 |  | 21 | 17315
452 | Após 1988 | Sem descrição | 12721 |  | 2007-11-01 |  | 2023-02-24 |  | 25 | 17316
453 | Após 1988 | Sem descrição | X22968 |  | 2006-11-01 |  | 2023-02-24 |  | 10 | 17317
454 | Após 1988 | Sem descrição | 12923 |  | 2008-05-01 |  | 2023-02-24 |  | 22 | 17318
455 | Após 1988 | Sem descrição | 44144 |  | 40148 |  | 2023-02-24 |  | < 2 | 17319
456 | Após 1988 | Sem descrição | 36378 |  | 2003-10-01 |  | 2023-02-24 |  | < 2 | 17320
Após 1988 Contagem | 228 | 228
457 | Reformados | Sem descrição | 429678 |  | 2007-12-01 |  | 2022-11-28 |  | 28 | 11916
458 | Reformados | Sem descrição | 8503700 |  |  |  | 2022-11-28 |  | 25 | 11919
459 | Reformados | Sem descrição | Y42048 |  | 2009-04-01 |  | 2022-11-29 |  | 10 | 11927
460 | Reformados | Sem descrição | 40552 |  | 1905-06-27 |  | 2022-11-29 |  | 18 | 11940
461 | Reformados | Sem descrição | 5450 |  | 2005-07-01 |  | 2022-11-30 |  | 25 | 12009
462 | Reformados | Sem descrição | 12803 |  | 2007-12-01 |  | 2022-11-30 |  | 6 | 12012
463 | Reformados | Sem descrição | CR052337 |  | 2006-03-01 |  | 2022-11-30 |  | 31 | 12021
464 | Reformados | Sem descrição | 72173 |  | 2005-12-01 |  | 2022-12-22 |  | 17 | 13059
465 | Reformados | Sem descrição | 16966 |  | 2001-07-01 |  | 2022-12-22 |  | 12 | 13096
466 | Reformados | Sem descrição | A21177 |  | 2006-09-01 |  | 2022-12-22 |  | 22 | 13119
467 | Reformados | Sem descrição | 72148 |  | 2005-12-01 |  | 2022-12-23 |  | 8 | 13134
468 | Reformados | Sem descrição | CR041135 |  | 2004-12-01 |  | 2022-12-23 |  | 27 | 13157
469 | Reformados | Sem descrição | 71966 |  | 2005-12-01 |  | 2022-12-23 |  | 12 | 13169
470 | Reformados | Sem descrição | A70553 |  | 2011-02-01 |  | 2022-12-23 |  | 12 | 13190
471 | Reformados | Sem descrição | A85293 |  | 2012-03-01 |  | 2023-01-16 |  | 14 | 13658
472 | Reformados | Sem descrição | X227428 |  |  |  | 2023-01-16 |  | 10 | 13679
473 | Reformados | Sem descrição | 1238584 |  | 2019-08-01 |  | 2023-01-16 |  | 12 | 13685
474 | Reformados | Sem descrição | 96101334 |  | 1996-10-01 |  | 2023-01-16 |  | 32 | 13694
475 | Reformados | Sem descrição | 114288 |  | 1998-08-01 |  | 2023-01-16 |  | 21 | 13705
476 | Reformados | Sem descrição | 36371 |  | 2003-10-01 |  | 2023-01-16 |  | 25 | 13710
477 | Reformados | Sem descrição | F51449 | 31341 | 2010-01-01 |  | 2022-11-29 |  | < 2 | 15078
478 | Reformados | Sem descrição | 4059 | 68407 |  |  | 2022-11-09 |  | 36 | 15098
479 | Reformados | Sem descrição | 370513 | 3779 | 2011-11-01 |  | 2022-11-09 |  | 18 | 15114
480 | Reformados | Sem descrição | 71422 | 34420 | 2010-11-01 |  | 2022-11-16 |  | 15 | 15337
481 | Reformados | Sem descrição | F47586 | 68479 | 2010-05-01 |  | 2022-11-16 |  | 10 | 15351
482 | Reformados | Sem descrição | 128924 |  | 1990-02-01 |  | 2022-12-07 |  | 3 | 15572
483 | Reformados | Sem descrição | 1282207 | 62040 | 2020-03-01 |  | 2022-12-06 |  | 18 | 16957
484 | Reformados | Sem descrição | 1234697 | 57661 | 2019-07-01 |  | 2022-12-06 |  | < 2 | 16963
485 | Reformados | Sem descrição | 711379 | 34377 | 2010-11-01 |  | 2022-12-07 |  | < 2 | 17002
486 | Reformados | Sem descrição | 12775 |  | 2007-12-01 |  | 2023-02-23 |  | 18 | 17249
487 | Reformados | Sem descrição | 41757 |  | 2007-12-01 |  | 2023-02-23 |  | 21 | 17256
488 | Reformados | Sem descrição | 17125 |  | 2001-08-01 |  | 2023-02-23 |  | 33 | 17265
489 | Reformados | Sem descrição | 41278 |  | 2004-07-01 |  | 2023-02-23 |  | 12 | 17287
490 | Reformados | Sem descrição | 150735 |  | 1999-11-01 |  | 2023-02-23 |  | 13 | 17291
491 | Reformados | Sem descrição | 43250 | 5531 | 2002-05-01 |  | 2023-01-27 |  | 34 | 17709
492 | Reformados | Sem descrição | 50783 | 6649 | 2003-07-01 |  | 2023-01-27 |  | 14 | 17711
493 | Reformados | Sem descrição | 51749 |  | 2005-01-01 |  | 2023-02-27 |  | 11 | 17953
494 | Reformados | Sem descrição | 12810 |  | 2007-12-01 |  | 2023-02-27 |  | 25 | 17958
495 | Reformados | Sem descrição | 51798 |  | 2005-01-01 |  | 2023-02-27 |  | 20 | 17962
496 | Reformados | Sem descrição | 30018 |  | 37591 |  | 2023-02-27 |  | 29 | 17976
497 | Reformados | Sem descrição | 247503 |  | 2012-04-01 |  | 2023-02-27 |  | 15 | 17985
498 | Reformados | Sem descrição | 29255725 | 280684 | 2015-09-01 |  | 2023-03-01 |  | < 2 | 18254
499 | Reformados | Sem descrição | 114367 |  | 1998-08-01 |  | 2023-04-14 |  | 10 | 20046
500 | Reformados | Sem descrição | 8332223 |  | 2003-07-01 |  | 2023-04-03 |  | 18 | 20051
501 | Reformados | Sem descrição | 9791533 |  | 2004-09-01 |  | 2023-03-27 |  | 6 | 20052
502 | Reformados | Sem descrição | 129128 |  |  |  | 2023-03-30 |  | 14 | 20054
503 | Reformados | Sem descrição | 8435315 |  | 1905-06-06 |  | 2023-03-27 |  | 9 | 20055
504 | Reformados | Sem descrição | 12573 |  | 1905-06-08 |  | 2023-03-23 |  | 48 | 20056
505 | Reformados | Sem descrição | 8642870 |  | 1905-06-08 |  | 2023-04-03 |  | 12 | 20058
506 | Reformados | Sem descrição | 8540945 |  | 1905-06-07 |  | 2023-04-03 |  | 15 | 20059
507 | Reformados | Sem descrição | 4284 |  | 1993-05-01 |  | 2023-04-03 |  | 32 | 20061
508 | Reformados | Sem descrição | 114335 |  | 1998-08-01 |  | 2023-03-27 |  | 3 | 20064
509 | Reformados | Sem descrição | X23747 |  | 1905-06-29 |  | 2023-05-18 |  | 12 | 20164
510 | Reformados | Sem descrição | 74153 |  | 2011-03-01 |  | 2023-05-18 |  | 15 | 20166
511 | Reformados | Sem descrição | 72991 |  | 2006-01-01 |  | 2023-05-18 |  | 10 | 20184
512 | Reformados | Sem descrição | X25549 |  | 1905-06-29 |  | 2023-05-18 |  | 48 | 20193
513 | Reformados | Sem descrição | 14202 |  | 40057 |  | 2023-05-18 |  | 15 | 20198
514 | Reformados | Sem descrição | 53877 |  | 1995-01-01 |  | 2023-05-18 |  | 152 | 20199
515 | Reformados | Sem descrição | 41244 |  | 2000-04-01 |  | 2023-04-18 |  | 17 | 20203
516 | Reformados | Sem descrição | CR052457 |  | 2006-02-01 |  | 2023-05-18 |  | 290 | 20204
517 | Reformados | Sem descrição | 15953 |  | 2009-12-01 |  | 2023-05-18 |  | 45 | 20206
518 | Reformados | Sem descrição | 144218 |  | 2006-06-01 |  | 2023-05-18 |  | 151 | 20208
519 | Reformados | Sem descrição | 2000929 |  | 2001-09-01 |  | 2023-04-28 |  | 48 | 20212
520 | Reformados | Sem descrição | 60797 |  | 2004-12-01 |  | 2023-04-28 |  | 14 | 20215
521 | Reformados | Sem descrição | 41746 |  | 2007-12-01 |  | 2023-06-26 |  | 25 | 20224
522 | Reformados | Sem descrição | 11575 |  | 2009-12-01 |  | 2023-06-15 |  | 315 | 20227
523 | Reformados | Sem descrição | Y40922 |  | 39873 |  | 2023-06-15 |  | 11 | 20238
524 | Reformados | Sem descrição | A21561 |  | 2006-11-01 |  | 2023-06-26 |  | 47 | 20245
525 | Reformados | Sem descrição | Y40869 |  | 2009-03-01 |  | 2023-04-18 |  | 10 | 20246
526 | Reformados | Sem descrição | 114406 |  | 1998-08-01 |  | 2023-04-14 |  | 10 | 20551
527 | Reformados | Sem descrição | CR052300 | 70440 | 2005-08-01 |  | 2023-06-28 |  | 25 | 21230
528 | Reformados | Sem descrição | 463003 | 90727 | 2003-08-01 |  | 2023-04-27 |  | 25 | 21233
529 | Reformados | Sem descrição | 36857 | 70447 | 2003-11-01 |  | 2023-04-17 |  | 11 | 21242
530 | Reformados | Sem descrição | 43252 | 70450 | 2002-05-01 |  | 2023-04-14 |  | 10 | 21250
531 | Reformados | Sem descrição | 50030 | 10398 | 2005-03-01 |  | 2023-04-14 |  | 32 | 21259
532 | Reformados | Sem descrição | 161856 |  | 1996-01-01 |  | 2023-05-03 |  | 25 | 21755
533 | Reformados | Sem descrição | CR63220 |  | 2007-12-01 |  | 2023-05-03 |  | 35 | 21774
534 | Reformados | Sem descrição | 10798 |  | 1994-06-01 |  | 2023-06-26 |  | 48 | 21780
535 | Reformados | Sem descrição | 114281 |  | 1998-08-01 |  | 2023-05-11 |  | 15 | 22084
536 | Reformados | Sem descrição | 9605558 |  | 1996-05-01 |  | 2023-05-08 |  | < 2 | 22085
537 | Reformados | Sem descrição | P35455 |  |  |  | 2023-05-09 |  | 24 | 22087
538 | Reformados | Sem descrição | 61038 |  | 1988-10-01 |  | 2023-05-08 |  | 43 | 22092
539 | Reformados | Sem descrição | 18544 |  | 1997-05-01 |  | 2023-04-18 |  | 10 | 22093
540 | Reformados | Sem descrição | 364607 | 64383 | 43647 |  | 2023-06-07 |  | < 2 | 23318
541 | Reformados | Sem descrição | 690377 |  | 2010-09-01 |  | 2023-07-04 |  | 9 | 23501
542 | Reformados | Sem descrição | 13384 |  | 2010-06-01 |  | 2023-06-09 |  | < 2 | 24256
543 | Reformados | Sem descrição | 81435 |  | 2017-11-01 |  | 2023-06-09 |  | < 2 | 24258
544 | Reformados | Sem descrição | 52366 |  | 2005-02-01 |  | 2023-06-09 |  | < 2 | 24260
545 | Reformados | Sem descrição | 14152 |  | 2009-05-01 |  | 2023-06-09 |  | < 2 | 24261
546 | Reformados | Sem descrição | 15059 |  | 2008-07-01 |  | 2023-06-09 |  | < 2 | 24269
547 | Reformados | Sem descrição | 49807 |  | 2004-12-01 |  | 2023-06-09 |  | < 2 | 24270
548 | Reformados | Sem descrição | 367953 |  | 2016-01-01 |  | 2023-06-09 |  | < 2 | 24276
549 | Reformados | Sem descrição | 9164714 |  | 1991-05-01 |  | 2023-06-09 |  | 29 | 24277
550 | Reformados | Sem descrição | 13260 |  | 2010-05-01 |  | 2023-06-09 |  | < 2 | 24294
551 | Reformados | Sem descrição | C33116 | 25194 | 2008-01-01 |  | 2023-06-16 |  | < 2 | 24352
552 | Reformados | Sem descrição | 521375 | 59696 | 2019-12-01 |  | 2023-06-16 |  | < 2 | 24354
553 | Reformados | Sem descrição | G135745 | 45088 | 2016-01-01 |  | 2023-06-16 |  | < 2 | 24355
554 | Reformados | Sem descrição | 50743 | 6607 | 2003-07-01 |  | 2023-06-16 |  | < 2 | 24356
555 | Reformados | Sem descrição | 1208300 |  | 2019-04-01 |  | 2023-06-12 |  | < 2 | 24473
556 | Reformados | Sem descrição | X22273 |  | 2006-10-01 |  | 2023-06-12 |  | < 2 | 24476
557 | Reformados | Sem descrição | 13655 |  | 2010-09-01 |  | 2023-06-12 |  | < 2 | 24500
558 | Reformados | Sem descrição | 39618 | 71153 | 2000-04-01 |  | 2023-06-26 |  | < 2 | 24983
559 | Reformados | Sem descrição | 67143 | 71151 | 2005-06-01 |  | 2023-06-26 |  | < 2 | 24987
560 | Reformados | Sem descrição | 79865 | 19580 |  |  | 2023-06-26 |  | < 2 | 24988
561 | Reformados | Sem descrição | 152781 | 3638 | 2000-09-01 |  | 2023-06-26 |  | 10 | 24990
562 | Reformados | Sem descrição | 366203 | 56522 | 43586 |  | 2023-06-26 |  | < 2 | 24995
563 | Reformados | Sem descrição | 372728 | 58465 | 2019-08-01 |  | 2023-06-26 |  | < 2 | 24996
564 | Reformados | Sem descrição | 1269915 | 60004 | 2020-01-01 |  | 2023-06-26 |  | < 2 | 25003
565 | Reformados | Sem descrição | B157379 | 49494 | 2017-08-01 |  | 2023-06-26 |  | < 2 | 25007
566 | Reformados | Sem descrição | C33118 | 24647 | 2008-01-01 |  | 2023-06-26 |  | < 2 | 25008
567 | Reformados | Sem descrição | G019703 | 15497 | 2006-05-01 |  | 2023-06-26 |  | < 2 | 25009
568 | Reformados | Sem descrição | 284558 | 10194 | 2013-05-01 |  | 2023-06-26 |  | 35 | 25020
569 | Reformados | Sem descrição | G87423 | 39523 |  |  | 2023-06-26 |  | 15 | 25030
570 | Reformados | Sem descrição | 114342 |  | 1998-08-01 |  | 2023-06-30 |  | 15 | 25313
571 | Reformados | Sem descrição | 27207 |  | 1980-06-01 |  | 2023-06-30 |  | 25 | 25319
572 | Reformados | Sem descrição | 15492 |  | 2005-11-01 |  | 2023-06-30 |  | 31 | 25339
573 | Reformados | Sem descrição | 2004266 |  | 2005-01-01 |  | 2023-06-30 |  | 25 | 25346
574 | Reformados | Sem descrição | 77128 |  | 3/0006 |  | 2023-06-30 |  | 18 | 25349
575 | Reformados | Sem descrição | 2004809 |  | 2005-03-01 |  | 2023-06-30 |  | 21 | 25350
576 | Reformados | Sem descrição | 36073 |  | 2003-10-01 |  | 2023-07-06 |  | 5 | 25368
577 | Reformados | Sem descrição | 19626 |  | 1997-01-01 |  | 2023-07-06 |  | 17 | 25379
578 | Reformados | Sem descrição | 72662 |  | 1996-10-01 |  | 2023-07-06 |  | 10 | 25397
579 | Reformados | Sem descrição | 45501 |  | 1993-07-01 |  | 2023-07-06 |  | 17 | 25406
580 | Reformados | Sem descrição | 72001 |  | 2003-12-01 |  | 2023-07-06 |  | 13 | 25414
581 | Reformados | Sem descrição | 5425 |  | 2005-07-01 |  | 2023-07-10 |  | 25 | 25608
582 | Reformados | Sem descrição | 15709 |  | 2006-01-01 |  | 2023-07-10 |  | 29 | 25622
583 | Reformados | Sem descrição | 15673 |  | 2006-01-01 |  | 2023-07-10 |  | 31 | 25632
584 | Reformados | Sem descrição | A21170 |  | 2006-09-01 |  | 2023-09-29 |  | 40 | 25787
585 | Reformados | Sem descrição | 43105 |  | 2004-09-01 |  | 2023-10-03 |  | 91 | 25789
586 | Reformados | Sem descrição | 80712 |  | 2016-07-01 |  | 2023-09-29 |  | 111 | 25800
587 | Reformados | Sem descrição | A60332 |  | 2010-08-01 |  | 2023-10-10 |  | 32 | 25802
588 | Reformados | Sem descrição | 63073 |  | 1996-03-01 |  | 2023-10-03 |  | 33 | 25807
589 | Reformados | Sem descrição | X22816 |  | 2006-11-01 |  | 2023-09-22 |  | 37 | 25808
590 | Reformados | Sem descrição | 36317 |  | 2003-10-01 |  | 2023-09-22 |  | 5 | 25811
591 | Reformados | Sem descrição | Y38825 |  | 2008-12-01 |  | 2023-09-29 |  | 44 | 25820
592 | Reformados | Sem descrição | 120176 |  | 1998-12-01 |  | 2023-10-10 |  | 5 | 25825
593 | Reformados | Sem descrição | 49943 |  | 2004-12-01 |  | 2023-10-10 |  | 3 | 25826
594 | Reformados | Sem descrição | Y39424 |  | 2008-12-01 |  | 2023-10-03 |  | 49 | 25830
595 | Reformados | Sem descrição | Y38880 |  | 2008-12-01 |  | 2023-09-29 |  | 47 | 25835
596 | Reformados | Sem descrição | 52578 |  | 1994-11-01 |  | 2023-10-10 |  | 9 | 25849
597 | Reformados | Sem descrição | 61636 |  | 1996-01-01 |  | 2023-08-03 |  | 25 | 25850
598 | Reformados | Sem descrição | X26651 |  | 1905-06-29 |  | 2023-10-10 |  | 37 | 25856
599 | Reformados | Sem descrição | 36091 |  | 2003-10-01 |  | 2023-10-10 |  | 24 | 25858
600 | Reformados | Sem descrição | X33491 |  | 2008-03-01 |  | 2023-10-03 |  | 45 | 25863
601 | Reformados | Sem descrição | X22684 |  | 2006-10-01 |  | 2023-10-03 |  | 39 | 25867
602 | Reformados | Sem descrição | 51896 |  | 2005-01-01 |  | 2023-07-24 |  | 10 | 25991
603 | Reformados | Sem descrição | F51449 | 31341 | 2010-01-01 |  | 2023-08-01 |  | 10 | 26048
604 | Reformados | Sem descrição | 711379 | 34377 | 2023-02-01 |  | 2023-08-08 |  | 6 | 26117
605 | Reformados | Sem descrição | 46159 |  | 2004-11-01 |  | 2023-08-01 |  | 15 | 26187
606 | Reformados | Sem descrição | 59066 |  | 1988-09-01 |  | 2023-07-28 |  | 12 | 26209
607 | Reformados | Sem descrição | 252539 |  | 2012-05-01 |  | 2023-07-27 |  | 21 | 26397
608 | Reformados | Sem descrição | 59914 |  | 1995-11-01 |  | 2023-08-02 |  | 16 | 26473
609 | Reformados | Sem descrição | 2003790 |  | 2004-11-01 |  | 2023-10-05 |  | 10 | 27650
610 | Reformados | Sem descrição | 2003869 |  | 2004-12-01 |  | 2023-10-05 |  | 8 | 27672
611 | Reformados | Sem descrição | 2003770 |  | 2004-11-01 |  | 2023-10-04 |  | 10 | 27678
612 | Reformados | Sem descrição | 82482 |  | 1997-05-01 |  | 2023-10-04 |  | 21 | 27679
613 | Reformados | Sem descrição | 200953 |  | 2001-09-01 |  | 2023-10-04 |  | 6 | 27682
614 | Reformados | Sem descrição | 1121775 | 68945 | 2018-11-01 |  | 2023-10-23 |  | 9 | 28130
615 | Reformados | Sem descrição | 1453190 | 67722 | 2022-07-01 |  | 2023-10-23 |  | 9 | 28134
616 | Reformados | Sem descrição | 29255725 | 280684 | 2015-09-01 |  | 2023-10-23 |  | 9 | 28135
617 | Reformados | Sem descrição | L16064 | 64371 | 2005-07-01 |  | 2023-10-23 |  | 8 | 28142
618 | Reformados | Sem descrição | 270358 | 44123 | 2015-06-01 |  | 2024-01-09 |  | <2 | 29161
619 | Reformados | Sem descrição | 2004240 |  | 2005-01-01 |  | 2024-01-24 |  | 21 | 29290
620 | Reformados | Sem descrição | 2004269 |  | 2005-01-01 |  | 2024-01-24 |  | 22 | 29291
621 | Reformados | Sem descrição | 2004773 |  | 2005-03-01 |  | 2024-01-24 |  | 27 | 29301
622 | Reformados | Sem descrição | 15668 |  | 2006-01-01 |  | 2024-01-26 |  | 25 | 29795
623 | Reformados | Sem descrição | 16895 |  | 2007-01-01 |  | 2024-01-26 |  | 20 | 29800
624 | Reformados | Sem descrição | 16890 |  | 2007-01-01 |  | 2024-01-26 |  | 21 | 29801
625 | Reformados | Sem descrição | 1405398 | 65142 | 2021-12-01 |  | 2024-01-30 |  | 19 | 31490
626 | Reformados | Sem descrição | 30097 | 72325 | 2002-12-01 |  | 2024-02-23 |  | 19 | 31532
627 | Reformados | Sem descrição | F120772 | 43161 | 2014-08-01 |  | 2024-02-23 |  | 21 | 31542
628 | Reformados | Sem descrição | 599331 | 23104 | 2007-07-01 |  | 2024-03-20 |  | 7 | 32836
629 | Reformados | Sem descrição | 45033 | 69384 | 2008-03-01 |  | 2024-03-28 |  | 4 | 33033
630 | Reformados | Sem descrição | B23360 | 17836 | 2006-12-01 |  | 2024-03-28 |  | 4 | 33037
631 | Reformados | Sem descrição | 185228 | 71148 | 2010-05-01 |  | 2024-03-28 |  | 7 | 33040
632 | Reformados | Sem descrição | 29542 | 906911 | 2002-12-01 |  | 2024-04-04 |  | 25 | 34318
633 | Reformados | Sem descrição | 709894 | 68948 | 39965 |  | 45425 |  | 3 | 34985
634 | Reformados | Sem descrição | 2001180 | 5508 | 2001-12-01 |  | 45463 |  | 6 | 36493
635 | Reformados | Sem descrição | A88331 | 38326 | 2012-07-01 |  | 45463 |  | 4 | 36496
636 | Reformados | Sem descrição | 9063647 | 2092 | 1990-11-01 |  | 45463 |  | 12 | 36521
637 | Reformados | Sem descrição | 73035 | 35458 | 2010-10-01 |  | 45461 |  | 3 | 36550
638 | Reformados | Sem descrição | G366068 | 103578 | 2011-08-01 |  | 45461 |  | 31 | 36558
639 | Reformados | Sem descrição | 55166 | 71261 | 2014-10-01 |  | 2024-07-18 |  | < 2 | 36579
640 | Reformados | Sem descrição
641 | Reformados | Sem descrição
642 | Reformados | Sem descrição
643 | Reformados | Sem descrição
644 | Reformados | Sem descrição
645 | Reformados | Sem descrição
646 | Reformados | Sem descrição
647 | Reformados | Sem descrição
648 | Reformados | Sem descrição
649 | Reformados | Sem descrição
650 | Reformados | Sem descrição
651 | Reformados | Sem descrição
652 | Reformados | Sem descrição
653 | Reformados | Sem descrição
654 | Reformados | Sem descrição
655 | Reformados | Sem descrição
656 | Reformados | Sem descrição
657 | Reformados | Sem descrição
658 | Reformados | Sem descrição
659 | Reformados | Sem descrição
660 | Reformados | Sem descrição
661 | Reformados | Sem descrição
662 | Reformados | Sem descrição
663 | Reformados | Sem descrição
664 | Reformados | Sem descrição
665 | Reformados | Sem descrição
666 | Reformados | Sem descrição
667 | Reformados | Sem descrição
668 | Reformados | Sem descrição
669 | Reformados | Sem descrição
670 | Reformados | Sem descrição
671 | Reformados | Sem descrição
672 | Reformados | Sem descrição
673 | Reformados | Sem descrição
674 | Reformados | Sem descrição
675 | Reformados | Sem descrição
676 | Reformados | Sem descrição
677 | Reformados | Sem descrição
678 | Reformados | Sem descrição
679 | Reformados | Sem descrição
680 | Reformados | Sem descrição
681 | Reformados | Sem descrição
682 | Reformados | Sem descrição
683 | Reformados | Sem descrição
684 | Reformados | Sem descrição
Reformados Contagem | 228 | 228
685 | Sem Info | Sem descrição | 7654 |  |  |  | 2022-02-23 |  | 3 | 1480
686 | Sem Info | Sem descrição | A48849 |  |  |  | 2022-10-29 |  | 38 | 4348
687 | Sem Info | Sem descrição | 9404 |  |  |  | 2022-10-29 |  | 27 | 4379
688 | Sem Info | Sem descrição | 7615 |  |  |  | 2022-10-29 |  | 25 | 4384
689 | Sem Info | Sem descrição | X22364 |  |  |  | 2022-10-29 |  | 10 | 4393
690 | Sem Info | Sem descrição | 38432 |  |  |  | 2022-10-31 |  | 28 | 4428
691 | Sem Info | Sem descrição | A22124 |  |  |  | 2022-10-31 |  | 17 | 4429
692 | Sem Info | Sem descrição | A22159 |  |  |  | 2022-10-31 |  | 15 | 4435
693 | Sem Info | Sem descrição | A24156 |  |  |  | 2022-10-31 |  | 27 | 4441
694 | Sem Info | Sem descrição | P34009 |  |  |  | 2022-10-27 |  | 25 | 6999
695 | Sem Info | Sem descrição | 367425 |  |  |  | 2022-10-26 |  | < 2 | 7064
696 | Sem Info | Sem descrição | 429813 |  |  |  | 2022-11-28 |  | 13 | 11912
697 | Sem Info | Sem descrição | 7816 |  |  |  | 2022-11-29 |  | 17 | 11935
698 | Sem Info | Sem descrição | 8411121 |  |  |  | 2022-11-29 |  | 28 | 11960
699 | Sem Info | Sem descrição | 1205062 |  |  |  | 2022-11-29 |  | 10 | 11981
700 | Sem Info | Sem descrição | 1206548 |  |  |  | 2022-12-22 |  | 13 | 13069
701 | Sem Info | Sem descrição | A38153 |  |  |  | 2022-12-22 |  | 13 | 13122
702 | Sem Info | Sem descrição | 40688 |  |  |  | 2022-12-23 |  | 3 | 13155
703 | Sem Info | Sem descrição | A156670 |  |  |  | 2022-12-23 |  | 10 | 13196
704 | Sem Info | Sem descrição | B32552 |  |  |  | 2023-01-11 |  | 16 | 13236
705 | Sem Info | Sem descrição | Y40065 |  |  |  | 2023-01-16 |  | 10 | 13647
706 | Sem Info | Sem descrição | A231552 |  |  |  | 2023-01-16 |  | 24 | 13670
707 | Sem Info | Sem descrição | A21923 |  |  |  | 2023-01-16 |  | 18 | 13683
708 | Sem Info | Sem descrição | 29363 |  |  |  | 2023-01-16 |  | 21 | 13688
709 | Sem Info | Sem descrição |  |  |  |  | 2023-01-16 |  | 12 | 13691
710 | Sem Info | Sem descrição | 461543 |  |  |  | 2023-01-16 |  | < 2 | 13713
711 | Sem Info | Sem descrição | X22521 |  |  |  | 2023-01-16 |  | 18 | 13723
712 | Sem Info | Sem descrição | 7819 |  |  |  | 2023-01-16 |  | 22 | 13724
713 | Sem Info | Sem descrição | 361775 |  |  |  | 2023-02-02 |  | < 2 | 15208
714 | Sem Info | Sem descrição | X25545 |  |  |  | 2023-02-23 |  | 27 | 17295
715 | Sem Info | Sem descrição | D2946 |  |  |  | 2023-02-27 |  | 47 | 17997
716 | Sem Info | Sem descrição | 366388 | 69559 |  |  | 2023-03-17 |  | < 2 | 19767
717 | Sem Info | Sem descrição | 1222090 | 60273 |  |  | 2024-07-18 |  | < 2 | 36592
718 | Sem Info | Sem descrição | A88308 | 38309 |  |  | 45495 |  | < 2 | 37328
719 | Sem Info | Sem descrição | 369922 | 37599 |  |  | 45495 |  | < 2 | 37350
720 | Sem Info | Sem descrição | 1523940 | 70696 |  |  | 2024-10-11 |  | 8 | 31024111024
721 | Sem Info | Sem descrição | 369906 | 37564
722 | Sem Info | Sem descrição | G100196 | 40547
723 | Sem Info | Sem descrição | 492797 | 30916
724 | Sem Info | Sem descrição
725 | Sem Info | Sem descrição
726 | Sem Info | Sem descrição
727 | Sem Info | Sem descrição
728 | Sem Info | Sem descrição
729 | Sem Info | Sem descrição
730 | Sem Info | Sem descrição
731 | Sem Info | Sem descrição
732 | Sem Info | Sem descrição
733 | Sem Info | Sem descrição
734 | Sem Info | Sem descrição
735 | Sem Info | Sem descrição
736 | Sem Info | Sem descrição
737 | Sem Info | Sem descrição
738 | Sem Info | Sem descrição
739 | Sem Info | Sem descrição
740 | Sem Info | Sem descrição
741 | Sem Info | Sem descrição
742 | Sem Info | Sem descrição
743 | Sem Info | Sem descrição
744 | Sem Info | Sem descrição
745 | Sem Info | Sem descrição
746 | Sem Info | Sem descrição
747 | Sem Info | Sem descrição
748 | Sem Info | Sem descrição
749 | Sem Info | Sem descrição
750 | Sem Info | Sem descrição
751 | Sem Info | Sem descrição
752 | Sem Info | Sem descrição
753 | Sem Info | Sem descrição
754 | Sem Info | Sem descrição
755 | Sem Info | Sem descrição
756 | Sem Info | Sem descrição
757 | Sem Info | Sem descrição
758 | Sem Info | Sem descrição
759 | Sem Info | Sem descrição
760 | Sem Info | Sem descrição
761 | Sem Info | Sem descrição
762 | Sem Info | Sem descrição
763 | Sem Info | Sem descrição
764 | Sem Info | Sem descrição
765 | Sem Info | Sem descrição
766 | Sem Info | Sem descrição
767 | Sem Info | Sem descrição
768 | Sem Info | Sem descrição
769 | Sem Info | Sem descrição
770 | Sem Info | Sem descrição
771 | Sem Info | Sem descrição
772 | Sem Info | Sem descrição
773 | Sem Info | Sem descrição
774 | Sem Info | Sem descrição
775 | Sem Info | Sem descrição
776 | Sem Info | Sem descrição
777 | Sem Info | Sem descrição
778 | Sem Info | Sem descrição
779 | Sem Info | Sem descrição
780 | Sem Info | Sem descrição
781 | Sem Info | Sem descrição
782 | Sem Info | Sem descrição
783 | Sem Info | Sem descrição
784 | Sem Info | Sem descrição
785 | Sem Info | Sem descrição
786 | Sem Info | Sem descrição
787 | Sem Info | Sem descrição
788 | Sem Info | Sem descrição
789 | Sem Info | Sem descrição
790 | Sem Info | Sem descrição
791 | Sem Info | Sem descrição
792 | Sem Info | Sem descrição
793 | Sem Info | Sem descrição
794 | Sem Info | Sem descrição
795 | Sem Info | Sem descrição
796 | Sem Info | Sem descrição
797 | Sem Info | Sem descrição
798 | Sem Info | Sem descrição
799 | Sem Info | Sem descrição
800 | Sem Info | Sem descrição
801 | Sem Info | Sem descrição
802 | Sem Info | Sem descrição
803 | Sem Info | Sem descrição
804 | Sem Info | Sem descrição
805 | Sem Info | Sem descrição
806 | Sem Info | Sem descrição
807 | Sem Info | Sem descrição
808 | Sem Info | Sem descrição
809 | Sem Info | Sem descrição
810 | Sem Info | Sem descrição
811 | Sem Info | Sem descrição
812 | Sem Info | Sem descrição
813 | Sem Info | Sem descrição
814 | Sem Info | Sem descrição
815 | Sem Info | Sem descrição
816 | Sem Info | Sem descrição
817 | Sem Info | Sem descrição
818 | Sem Info | Sem descrição
819 | Sem Info | Sem descrição
820 | Sem Info | Sem descrição
821 | Sem Info | Sem descrição
822 | Sem Info | Sem descrição
823 | Sem Info | Sem descrição
824 | Sem Info | Sem descrição
825 | Sem Info | Sem descrição
826 | Sem Info | Sem descrição
827 | Sem Info | Sem descrição
828 | Sem Info | Sem descrição
829 | Sem Info | Sem descrição
830 | Sem Info | Sem descrição
831 | Sem Info | Sem descrição
832 | Sem Info | Sem descrição
833 | Sem Info | Sem descrição
834 | Sem Info | Sem descrição
835 | Sem Info | Sem descrição
836 | Sem Info | Sem descrição
837 | Sem Info | Sem descrição
838 | Sem Info | Sem descrição
839 | Sem Info | Sem descrição
840 | Sem Info | Sem descrição
841 | Sem Info | Sem descrição
842 | Sem Info | Sem descrição
843 | Sem Info | Sem descrição
844 | Sem Info | Sem descrição
845 | Sem Info | Sem descrição
846 | Sem Info | Sem descrição
847 | Sem Info | Sem descrição
848 | Sem Info | Sem descrição
849 | Sem Info | Sem descrição
850 | Sem Info | Sem descrição
851 | Sem Info | Sem descrição
852 | Sem Info | Sem descrição
853 | Sem Info | Sem descrição
854 | Sem Info | Sem descrição
855 | Sem Info | Sem descrição
856 | Sem Info | Sem descrição
857 | Sem Info | Sem descrição
858 | Sem Info | Sem descrição
859 | Sem Info | Sem descrição
860 | Sem Info | Sem descrição
861 | Sem Info | Sem descrição
862 | Sem Info | Sem descrição
863 | Sem Info | Sem descrição
864 | Sem Info | Sem descrição
865 | Sem Info | Sem descrição
866 | Sem Info | Sem descrição
867 | Sem Info | Sem descrição
868 | Sem Info | Sem descrição
869 | Sem Info | Sem descrição
870 | Sem Info | Sem descrição
871 | Sem Info | Sem descrição
872 | Sem Info | Sem descrição
873 | Sem Info | Sem descrição
874 | Sem Info | Sem descrição
875 | Sem Info | Sem descrição
876 | Sem Info | Sem descrição
877 | Sem Info | Sem descrição
878 | Sem Info | Sem descrição
879 | Sem Info | Sem descrição
880 | Sem Info | Sem descrição
881 | Sem Info | Sem descrição
882 | Sem Info | Sem descrição
883 | Sem Info | Sem descrição
884 | Sem Info | Sem descrição
885 | Sem Info | Sem descrição
886 | Sem Info | Sem descrição
887 | Sem Info | Sem descrição
888 | Sem Info | Sem descrição
889 | Sem Info | Sem descrição
890 | Sem Info | Sem descrição
891 | Sem Info | Sem descrição
892 | Sem Info | Sem descrição
893 | Sem Info | Sem descrição
894 | Sem Info | Sem descrição
895 | Sem Info | Sem descrição
896 | Sem Info | Sem descrição
897 | Sem Info | Sem descrição
898 | Sem Info | Sem descrição
899 | Sem Info | Sem descrição
900 | Sem Info | Sem descrição
901 | Sem Info | Sem descrição
902 | Sem Info | Sem descrição
903 | Sem Info | Sem descrição
904 | Sem Info | Sem descrição
905 | Sem Info | Sem descrição
906 | Sem Info | Sem descrição
907 | Sem Info | Sem descrição
908 | Sem Info | Sem descrição
909 | Sem Info | Sem descrição
910 | Sem Info | Sem descrição
911 | Sem Info | Sem descrição
912 | Sem Info | Sem descrição
Sem Info Contagem | 228
Contagem Geral | 912
Totais
Sub-Família | Equipamentos | Não Contaminados | Contaminados | PCB | Testes Realizados | Tx. Contaminação | Meta Manual | Avanço 24 | Avanço 25 | Avanço Meta Manual
Até 1988 | 228 | 20 | 0 | 0 | 20 | 0% | 228 | 8.772% | 0% | 8.772%
Após 1988 | 228 | 84 | 0 | 0 | 84 | 0% | 228 | 36.84% | 0% | 36.84%
Reformados | 228 | 145 | 6 | 0 | 151 | 3.974% | 228 | 66.23% | 0% | 66.23%
Sem Info | 228 | 29 | 0 | 0 | 29 | 0% | 228 | 12.72% | 0% | 12.72%
Totais | 912 | 278 | 6 | 0 | 284 | 2.113% | 912 | 31.14% | 0% | 31.14%
Note on K59: [Threaded comment] Your version of Excel allows you to read this threaded comment; however, any edits to it will get removed if the file is opened in a newer version of Excel. Learn more: https://go.microsoft.com/fwlink/?linkid=870924 Comment: Resultados <2 são apresentados como zero

## EMT
Informações de Testes Realizados
Transformadores de Rede Subterrânea
ID | Sub-Família | Descrição | N. Série | Tombamento | Ano de Fabricação | N. Operativo | Data Análise | Tipo Análise | Resultado | Evidência de Teste
Totais
Sub-Família | Equipamentos | Não Contaminados | Contaminados | PCB | Testes Realizados | Tx. Contaminação | Meta Manual | Avanço 24 | Avanço 25 | Avanço Meta Manual
Até 1988 | 0 | 0 | 0 | 0 | 0 | - | 0 | - | - | -
Após 1988 | 0 | 0 | 0 | 0 | 0 | - | 0 | - | - | -
Sem Info | 0 | 0 | 0 | 0 | 0 | - | 0 | - | - | -
Totais | 0 | 0 | 0 | 0 | 0 | - | 0 | - | - | -
Disjuntores com extinção de arco OMI (PVO e GVO)
ID | Sub-Família | Descrição | N. Série | Tombamento | Ano de Fabricação | N. Operativo | Data Análise | Tipo Análise | Resultado | Evidência de Teste
Totais
Sub-Família | Equipamentos | Não Contaminados | Contaminados | PCB | Testes Realizados | Tx. Contaminação | Meta Manual | Avanço 24 | Avanço 25 | Avanço Meta Manual
Até 1988 | 0 | 0 | 0 | 0 | 0 | - | 0 | - | - | -
Após 1988 | 0 | 0 | 0 | 0 | 0 | - | 0 | - | - | -
Sem Info | 0 | 0 | 0 | 0 | 0 | - | 0 | - | - | -
Totais | 0 | 0 | 0 | 0 | 0 | - | 0 | - | - | -
Religadores
ID | Sub-Família | Descrição | N. Série | Tombamento | Ano de Fabricação | N. Operativo | Data Análise | Tipo Análise | Resultado | Evidência de Teste
Totais
Sub-Família | Equipamentos | Não Contaminados | Contaminados | PCB | Testes Realizados | Tx. Contaminação | Meta Manual | Avanço 24 | Avanço 25 | Avanço Meta Manual
Até 1988 | 0 | 0 | 0 | 0 | 0 | - | 0 | - | - | -
Após 1988 | 0 | 0 | 0 | 0 | 0 | - | 0 | - | - | -
Sem Info | 0 | 0 | 0 | 0 | 0 | - | 0 | - | - | -
Totais | 0 | 0 | 0 | 0 | 0 | - | 0 | - | - | -
Reguladores de Tensão
ID | Sub-Família | Descrição | N. Série | Tombamento | Ano de Fabricação | N. Operativo | Data Análise | Tipo Análise | Resultado | Evidência de Teste
Totais
Sub-Família | Equipamentos | Não Contaminados | Contaminados | PCB | Testes Realizados | Tx. Contaminação | Meta Manual | Avanço 24 | Avanço 25 | Avanço Meta Manual
Até 1988 | 0 | 0 | 0 | 0 | 0 | - | 0 | - | - | -
Após 1988 | 0 | 0 | 0 | 0 | 0 | - | 0 | - | - | -
Sem Info | 0 | 0 | 0 | 0 | 0 | - | 0 | - | - | -
Totais | 0 | 0 | 0 | 0 | 0 | - | 0 | - | - | -
Outros Equipamentos ( TSAs,Chaves a Óleo entre Outros)
ID | Sub-Família | Descrição | N. Série | Tombamento | Ano de Fabricação | N. Operativo | Data Análise | Tipo Análise | Resultado | Evidência de Teste
Totais
Sub-Família | Equipamentos | Não Contaminados | Contaminados | PCB | Testes Realizados | Tx. Contaminação | Meta Manual | Avanço 24 | Avanço 25 | Avanço Meta Manual
Até 1988 | 0 | 0 | 0 | 0 | 0 | - | 0 | - | - | -
Após 1988 | 0 | 0 | 0 | 0 | 0 | - | 0 | - | - | -
Sem Info | 0 | 0 | 0 | 0 | 0 | - | 0 | - | - | -
Totais | 0 | 0 | 0 | 0 | 0 | - | 0 | - | - | -
Transformadores de Distribuição - TD's 9,76%
ID | Sub-Família | Descrição | N. Série | Tombamento | Ano de Fabricação | N. Operativo | Data Análise | Tipo Análise | Resultado | Evidência de Teste
1 | Até 1988 | TRANSF DISTR AEREO OLEO M/V 13,8KV 220V 45KVA TRIF CV | 78216 | 78216 | 1987 |  |  |  | 39 | 74628
2 | Até 1988 | TRAFO DST 2F 15KVA-TERC | 5928 | 1 | 1905-06-03 |  |  |  | 47 | 62624
3 | Até 1988 | TRANSF DISTR AEREO OLEO M/V 19,9KV 254V 10KVA 1F F/N CV | 7605 | 1 | 1905-05-29 |  |  |  | 2 | 45119
4 | Até 1988 | TRANSF DISTR AEREO OLEO M/V 13,8KV 220V 15KVA TRIF CV | 8538209 | 8538209 | 1905-06-07 |  |  |  | 2 | 45119
5 | Até 1988 | TRANSF DISTR AEREO OLEO M/V 13,8KV 220V 45KVA TRIF CV | 78095 | 6874 | 1987 |  |  |  | 30 | 45119
6 | Até 1988 | TRANSF DISTR AEREO OLEO M/V 13,8KV 220V 45KVA TRIF CV | 21537 | 11866 | 1905-06-02 |  |  |  | 25 | 45119
7 | Até 1988 | TRANSF DISTR AEREO OLEO M/V 13,8KV 220V 30KVA TRIF CV | 45913 | 1 | 1905-05-30 |  |  |  | 22 | 45119
8 | Até 1988 | TRANSF DISTR AEREO OLEO M/V 34,5KV 220V 45KVA TRIF CV | 5660 | 8749395 | 1987 |  |  |  | 2 | 45119
9 | Até 1988 | TRANSF DISTR AEREO OLEO M/V 13,8KV 220V 30KVA TRIF CV | 43477 | 1 | 1905-06-04 |  |  |  | 9 | 45119
10 | Até 1988 | TRANSF DISTR AEREO OLEO M/V 13,8KV 220V 15KVA TRIF CV | 15864 | 0 | 1905-05-29 |  |  |  | 22 | 74627
11 | Até 1988 | TRANSF DISTR AEREO OLEO M/V 13,8KV 220V 45KVA TRIF CV | 36287 | 3665 | 1905-06-03 |  |  |  | 26 | 74623
12 | Até 1988 | TRANSF DISTR AEREO OLEO M/V 13,8KV 220V 45KVA TRIF CV | 12941 | 12941 | 1905-06-03 |  |  |  | 28 | 74620
13 | Até 1988 | TRANSF DISTR AEREO OLEO M/V 34,5KV 220V 30KVA TRIF CV | 477 | 47777 | 1905-06-08 |  |  |  | 25 | 74612
14 | Até 1988 | TRANSF DISTR AEREO OLEO M/V 13,8KV 220V 45KVA TRIF CV | 21429 | 21429 | 1905-06-01 |  |  |  | 38 | 74607
15 | Até 1988 | TRANSF DISTR AEREO OLEO M/V 13,8KV 220V 45KVA TRIF CV | 170440 | 0 | 1905-05-29 |  |  |  | 18 | 74599
16 | Até 1988 | TRANSF DISTR AEREO OLEO M/V 13,8KV 220V 45KVA TRIF CV | 48494 | 0 | 1905-06-05 |  |  |  | 2 | 74596
17 | Até 1988 | TRANSF DISTR AEREO OLEO M/V 7,967KV 254V 10KVA 1F F/N CV | 15057 | 1088 | 1988 |  |  |  | 12 | 77408
18 | Até 1988 | TRANSF DISTR AEREO OLEO M/V 19,9KV 254V 10KVA 1F F/N CV | 500669 | 0 | 1905-06-01 |  |  |  | 3 | 77393
19 | Até 1988 | TRANSF DISTR AEREO OLEO M/V 19,9KV 254V 15KVA 1F F/N CV | 56550 | 56550 | 1987 |  |  |  | 4 | 77375
20 | Até 1988 | TRANSF DISTR AEREO OLEO M/V 7,967KV 254V 25KVA 1F F/N CV | 8810124 | 0 | 1988 |  |  |  | 47 | 77360
21 | Até 1988 | TRANSF DISTR AEREO OLEO M/V 19,9KV 254V 25KVA 1F F/N CV | 31256 | 0 | 1905-06-04 |  |  |  | 8 | 81184
22 | Até 1988 | TRANSF DISTR AEREO OLEO M/V 19,9KV 254V 10KVA 1F F/N CV | 108276803 | 0 | 1905-06-05 |  |  |  | 36 | 81081
23 | Até 1988 | TRANSF DISTR AEREO OLEO M/V 7,967KV 254V 15KVA 1F F/N CV | 63889 | 78965450 | 1988 |  |  |  | 170 | 81079
24 | Até 1988 | TRANSF DISTR AEREO OLEO M/V 19,9KV 254V 10KVA 1F F/N CV | 7937707 | 294610 | 1905-06-03 |  |  |  | 44 | 83528
25 | Até 1988 | TRANSF DISTR AEREO OLEO M/V 13,8KV 220V 30KVA TRIF CV | 2302 | 293885 | 1905-06-01 |  |  |  | 28 | 83316
26 | Até 1988 | TRANSF DISTR AEREO OLEO M/V 19,9KV 254V 10KVA 1F F/N CV | 79820 | 0 | 1987 |  |  |  | 11 | 83315
27 | Até 1988 | TRANSF DISTR AEREO OLEO M/V 13,8KV 220V 45KVA TRIF CV | 36819 | 294499 | 1905-05-28 |  |  |  | 40 | 83308
28 | Até 1988 | TRANSF DISTR AEREO OLEO M/V 19,9KV 254V 15KVA 1F F/N CV | 4638269 | 294622 | 1905-06-04 |  |  |  | 43 | 83306
29 | Até 1988 | TRANSF DISTR AEREO OLEO M/V 19,9KV 254V 15KVA 1F F/N CV | 81267903107 | 294548 | 1905-06-03 |  |  |  | 38 | 83302
30 | Até 1988 | TRANSF DISTR AEREO OLEO M/V 19,9KV 254V 5KVA 1F F/N CV | 37882 | 37882 | 1905-06-04 |  |  |  | 18 | 85696
31 | Até 1988 | TRANSF DISTR AEREO OLEO M/V 34,5KV 220V 45KVA TRIF CV | 36574 | 299249 | 1905-06-04 |  |  |  | 39 | 89634
32 | Até 1988 | TRANSF DISTR AEREO OLEO M/V 13,8KV 220V 45KVA TRIF CV | 112679 | 299310 | 1905-06-01 |  |  |  | 45 | 89580
33 | Até 1988 | TRANSF DISTR AEREO OLEO M/V 34,5KV 220V 45KVA TRIF CV | 45264 | 20124 | 1987 |  |  |  | 21 | 89573
34 | Até 1988 | TRANSF DISTR AEREO OLEO M/V 34,5KV 220V 45KVA TRIF CV | 42455 | 0 | 1905-06-08 |  |  |  | 22 | 89568
35 | Até 1988 |  | 48515 | 2296 | 1905-06-05 |  |  |  | 8 | 106795
36 | Até 1988 |  | 27358 | 313885 | 1905-06-05 |  |  |  | 5 | 106792
37 | Até 1988 |  | 1761 | 856062 | 1905-06-07 |  |  |  | 4 | 106788
38 | Até 1988 |  | 557099 | 313883 | 1905-06-02 |  |  |  | 2 | 106785
39 | Até 1988 |  | 12925 | 315722 | 1905-06-03 |  |  |  | 22 | 107877
40 | Até 1988 |  | 844547 | 315723 | 1905-06-06 |  |  |  | 14 | 107875
41 | Até 1988 |  | 15101 | 315670 | 1982-06-04 |  |  |  | 174 | 107975
42 | Até 1988 |  | 7290 | 316542 | 1905-06-01 |  |  |  | 4 | 108389
43 | Até 1988 |  | 45853 | 316544 | 1987 |  |  |  | 2 | 108371
44 | Até 1988 |  | 37959 | 316541 | 1905-06-04 |  |  |  | 17 | 108347
45 | Até 1988 |  | 8540014 | 454630 | 1905-06-07 |  |  |  | 29 | 108337
46 | Até 1988 |  | 70328 | 316547 | 1905-06-02 |  |  |  | 4 | 108335
47 | Até 1988 |  | 55272 | 4245 | 1905-06-06 |  |  |  | 4 | 108865
48 | Até 1988 |  | 80817 | 316742 | 1988 |  |  |  | 14 | 108837
49 | Até 1988 |  | 37954 | 316774 | 1905-06-04 |  |  |  | 3 | 108820
50 | Até 1988 |  | 221500 | 316861 | 1905-05-28 |  |  |  | 11 | 109553
51 | Até 1988 |  | 86844 | 316857 | 1988 |  |  |  | 4 | 109548
52 | Até 1988 |  | 24018 | 316867 | 1905-06-05 |  |  |  | 17 | 109546
53 | Até 1988 |  | 52S | 24177 | 1983 |  |  |  | 30 | 110353
54 | Até 1988 |  | 59935P | 317871 | 1987 |  |  |  | 15 | 111926
55 | Até 1988 |  | 55803 | 40218 | 1987 |  |  |  | 2 | 111867
56 | Até 1988 |  | 9414 | 1 | 1985 |  |  |  | 17 | 111866
57 | Até 1988 |  | 9483 | 317868 | 1985 |  |  |  | 7 | 111849
58 | Até 1988 |  | 8855160 | 317866 | 1988 |  |  |  | 7 | 111840
59 | Até 1988 |  | 40684 | 318605 | 1982 |  |  |  | 2 | 6876
60 | Até 1988 |  | 48503A | 15153 | 1983 |  |  |  | 48 | 6852
61 | Até 1988 |  | 78874A | 21850 | 1987 |  |  |  | 48 | 6850
62 | Até 1988 |  | 9618 | 319679 | 1985 |  |  |  | 18 | 7763
63 | Até 1988 |  | 78113 | 319674 | 1987 |  |  |  | 30 | 7761
64 | Até 1988 |  | 210983 | 11016 | 1974 |  |  |  | 23 | 7749
65 | Até 1988 |  | 40 | 319925 | 1967 |  |  |  | 36 | 8343
66 | Até 1988 |  | 6024 | 8852309 | 1988 |  |  |  | 7 | 8336
67 | Até 1988 |  | 18348n | 319935 | 1986 |  |  |  | 2 | 8284
68 | Até 1988 |  | 79235A |  | 1987-12-01 |  | 2021-10-29 |  | 38 | 614
69 | Até 1988 |  | 44105A |  | 1982-09-01 |  | 2021-10-29 |  | 32 | 616
70 | Até 1988 |  | 79649A |  | 1987-12-01 |  | 2021-10-29 |  | 40 | 617
71 | Até 1988 |  | 46531 |  | 1980-02-01 |  | 2021-10-29 |  | 12 | 619
72 | Até 1988 |  | 36256 |  | 1981-11-01 |  | 2021-10-29 |  | 28 | 621
73 | Até 1988 |  | 45744 |  | 1987-11-01 |  | 2021-10-30 |  | 42 | 627
74 | Até 1988 |  | 24048 |  | 1983-04-01 |  | 2021-10-12 |  | 8 | 631
75 | Até 1988 |  | 573366 |  | 1981-12-01 |  | 2021-10-12 |  | 22 | 640
76 | Até 1988 |  | 8822562 |  | 1988-03-01 |  | 2021-11-01 |  | 10 | 647
77 | Até 1988 |  | 44995 |  | 1984-10-01 |  | 2021-11-01 |  | 15 | 649
78 | Até 1988 |  | 8852996 |  | 1988-02-01 |  | 2021-11-01 |  | 45 | 650
79 | Até 1988 |  | 46145 |  | 1977-12-01 |  | 2021-11-01 |  | 10 | 659
80 | Até 1988 |  | 27209 |  | 1983-08-01 |  | 2021-11-02 |  | 8 | 663
81 | Até 1988 |  | 99258 |  | 1984-01-01 |  | 2021-11-13 |  | 12 | 802
82 | Até 1988 |  | 37892 |  | 1982-02-01 |  | 2021-10-20 |  | 16 | 1281
83 | Até 1988 |  | 52911 |  | 1977-03-01 |  | 2021-10-25 |  | 10 | 1303
84 | Até 1988 |  | 16824 |  | 1988-10-01 |  | 2021-10-25 |  | 8 | 1319
85 | Até 1988 |  | 9408N |  | 1985-08-01 |  | 2021-10-30 |  | 10 | 1390
86 | Até 1988 |  | 2351 |  | 1980-07-01 |  | 2021-11-03 |  | 12 | 1494
87 | Até 1988 |  | 57668P |  | 1987-05-01 |  | 2021-11-04 |  | 12 | 1500
88 | Até 1988 |  | 78212 |  | 1987-12-01 |  | 2021-11-04 |  | <2 | 1504
89 | Até 1988 |  | D3535 |  | 1987-10-01 |  | 2022-08-19 |  | 47 | 1512
90 | Até 1988 |  | 770935667 |  | 1977-09-01 |  | 2022-08-19 |  | 42 | 1565
91 | Até 1988 |  | 3968 |  | 1970-01-01 |  | 2022-08-19 |  | 25 | 1580
92 | Até 1988 |  | 48430A |  | 1983-09-01 |  | 2022-08-19 |  | 33 | 1582
93 | Até 1988 |  | 36305 |  | 1981-11-01 |  | 2022-08-19 |  | 39 | 1584
94 | Até 1988 |  | 40767 |  | 1982-03-01 |  | 2022-08-19 |  | 25 | 1591
95 | Até 1988 |  | 4265 |  | 1987-06-01 |  | 2022-08-22 |  | 25 | 1836
96 | Até 1988 |  | 45849 |  | 1987-10-01 |  | 2022-08-22 |  | 47 | 1871
97 | Até 1988 |  | 55831P |  | 31747 |  | 2022-08-22 |  | 25 | 1873
98 | Até 1988 |  | 30083 |  | 1984-04-01 |  | 2022-07-04 |  | <2 | 1956
99 | Até 1988 |  | 36862 |  | 1974-11-01 |  | 2022-08-22 |  | 29 | 2055
100 | Até 1988 |  | 8749118 |  | 1987-04-01 |  | 2022-08-22 |  | 39 | 2059
101 | Até 1988 |  | 8617749 |  | 1986-03-01 |  | 2022-11-04 |  | 35 | 4820
102 | Até 1988 |  | 8645691 |  | 1986-10-01 |  | 2022-11-07 |  | 26 | 4907
103 | Até 1988 |  | 8538220 |  | 1905-06-07 |  | 2022-11-07 |  | 25 | 4908
104 | Até 1988 |  | 13001 |  | 1981-11-01 |  | 2022-08-10 |  | <2 | 4929
105 | Até 1988 |  | 105554 |  | 1984-11-01 |  | 2022-11-07 |  | 43 | 4932
106 | Até 1988 |  | 8853100 |  | 1988-03-01 |  | 2022-11-07 |  | 35 | 4933
107 | Até 1988 |  | 8407343 |  | 1984-09-01 |  | 2022-11-07 |  | 14 | 4964
108 | Até 1988 |  | 158036 |  | 1905-05-28 |  | 2022-11-07 |  | 38 | 4980
109 | Até 1988 |  | 6431 |  | 1980-12-01 |  | 2022-11-07 |  | 16 | 4981
110 | Até 1988 |  | 8853031 |  | 1988-02-01 |  | 2022-11-08 |  | 17 | 4986
111 | Até 1988 |  | 78125 |  | 1987-11-01 |  | 2022-08-11 |  | <2 | 4987
112 | Até 1988 |  | 881007 |  | 1905-06-10 |  | 2022-11-08 |  | 5 | 5008
113 | Até 1988 |  | 19507 |  | 1979-08-01 |  | 2022-11-08 |  | 14 | 5062
114 | Até 1988 |  | 8855249 |  | 1988-09-01 |  | 2022-11-08 |  | 15 | 5064
115 | Até 1988 |  | 26982 |  | 1982-01-01 |  | 2022-11-08 |  | 10 | 5081
116 | Até 1988 |  | 126509 |  | 1988-12-01 |  | 2022-08-15 |  | <2 | 5138
117 | Até 1988 |  | 362436 |  | 1984-01-01 |  | 2022-08-04 |  | <2 | 5164
118 | Até 1988 |  | 3375 |  | 1905-06-09 |  | 2022-11-09 |  | 25 | 5214
119 | Até 1988 |  | 7470 |  | 1905-06-02 |  | 2022-11-03 |  | 37 | 5222
120 | Até 1988 |  | 2646 |  | 1980-07-01 |  | 2022-08-26 |  | <2 | 5223
121 | Até 1988 |  | 78885A |  | 1987-09-01 |  | 2022-11-03 |  | 44 | 5224
122 | Até 1988 |  | 8352 |  | 1981-06-01 |  | 2022-11-03 |  | 29 | 5226
123 | Até 1988 |  | 40710A |  | 1982-08-01 |  | 2022-11-03 |  | 48 | 5228
124 | Até 1988 |  | 50428 |  | 1905-05-26 |  | 2022-11-03 |  | 47 | 5230
125 | Até 1988 |  | 5672 |  | 1980-12-01 |  | 2022-07-07 |  | 34 | 6002
126 | Até 1988 |  | 37962 |  | 1982-02-01 |  | 2022-07-13 |  | 17 | 6126
127 | Até 1988 |  | 10552 |  | 1980 |  | 2022-07-13 |  | 67 | 6136
128 | Até 1988 |  | 77393 |  | 1981-03-01 |  | 2022-11-01 |  | 12 | 6137
129 | Até 1988 |  | 40649 |  | 1982-08-01 |  | 2022-11-01 |  | 37 | 6142
130 | Até 1988 |  | 09544N |  | 1985-08-01 |  | 2022-11-01 |  | 39 | 6215
131 | Até 1988 |  | 36918 |  | 1974-12-01 |  | 2022-09-13 |  | <2 | 6273
132 | Até 1988 |  | 144487 |  | 1988-05-01 |  | 2022-10-31 |  | 41 | 6398
133 | Até 1988 |  | 8855764 |  | 1988-11-01 |  | 2022-07-05 |  | 13 | 6459
134 | Até 1988 |  | 24435 |  | 1986-11-01 |  | 2022-09-01 |  | <2 | 6502
135 | Até 1988 |  | 20863 |  | 1986 |  | 2022-08-25 |  | <2 | 12429
136 | Até 1988 |  | 29338 |  | 1980-09-01 |  | 2022-08-26 |  | 48 | 12435
137 | Até 1988 |  | 201482 |  | 1988-01-01 |  | 2022-12-12 |  | 31 | 12853
138 | Até 1988 |  | 7494 |  | 1905-06-02 |  | 2022-12-07 |  | 41 | 13010
139 | Até 1988 |  | 36874 |  | 1974-11-01 |  | 2022-09-27 |  | 10 | 13013
140 | Até 1988 |  | 8748682 |  | 1987-03-01 |  | 2022-09-28 |  | 8 | 13033
141 | Até 1988 |  | 79271A |  | 1987-12-01 |  | 2022-12-07 |  | 45 | 13036
142 | Até 1988 |  | 12475 |  | 1981-09-01 |  | 2022-09-26 |  | 43 | 13039
143 | Até 1988 |  | 41713 |  | 1982-05-01 |  | 2022-09-26 |  | 21 | 13041
144 | Até 1988 |  | 221180 |  | 1905-05-29 |  | 2022-09-27 |  | 20 | 13055
145 | Até 1988 |  | 8518081 |  | 1981-12-01 |  | 2022-09-28 |  | 43 | 13748
146 | Até 1988 |  | 09012-N |  | 1985-10-01 |  | 2022-09-28 |  | 27 | 13753
147 | Até 1988 |  | 57683-P |  | 1987-05-01 |  | 2022-09-28 |  | <2 | 13757
148 | Até 1988 |  | 139570 |  | 1987-09-01 |  | 2022-10-03 |  | 41 | 13759
149 | Até 1988 |  | 43909 |  | 1986-06-01 |  | 2022-09-28 |  | 44 | 13762
150 | Até 1988 |  | 8749982 |  | 1987-05-01 |  | 2023-01-17 |  | 30 | 13853
151 | Até 1988 |  | 64243P |  | 1988-12-01 |  | 2023-01-17 |  | 34 | 13860
152 | Até 1988 |  | 29332 |  | 1980-09-01 |  | 2023-01-11 |  | 24 | 13865
153 | Até 1988 |  | 7466 |  | 1905-06-02 |  | 2022-10-05 |  | 8 | 13866
154 | Até 1988 |  | 55767 |  | 1987-10-01 |  | 2023-01-17 |  | 29 | 13871
155 | Até 1988 |  | 844255 |  | 1905-06-06 |  | 2022-10-18 |  | 47 | 13876
156 | Até 1988 |  | 30753 |  | 1974-01-01 |  | 2023-01-17 |  | 21 | 13882
157 | Até 1988 |  | 36808 |  | 1975-01-01 |  | 2023-01-17 |  | 18 | 13884
158 | Até 1988 |  | 8852820 |  | 1988-09-01 |  | 2023-01-17 |  | 30 | 13886
159 | Até 1988 |  | 214430 |  | 1905-05-28 |  | 2023-01-17 |  | 45 | 13889
160 | Até 1988 |  | 48093P |  | 1985-04-01 |  | 2023-01-17 |  | 31 | 13890
161 | Até 1988 |  | 20836 |  | 1905-06-08 |  | 2022-10-13 |  | 26 | 13891
162 | Até 1988 |  | 48536A |  | 1983-09-01 |  | 2023-01-17 |  | 39 | 13892
163 | Até 1988 |  | 2579 |  | 1984-08-01 |  | 2022-10-18 |  | 33 | 14025
164 | Até 1988 |  | 37838 |  | 1982-01-01 |  | 2022-10-05 |  | 201 | 14026
165 | Até 1988 |  | 58833 |  | 1988-09-01 |  | 2023-01-18 |  | 21 | 14028
166 | Até 1988 |  | 55288 |  | 1978-10-01 |  | 2023-01-18 |  | 31 | 14031
167 | Até 1988 |  | A123381 |  | 1905-06-03 |  | 2022-10-13 |  | 34 | 14097
168 | Até 1988
169 | Até 1988
170 | Até 1988
171 | Até 1988
172 | Até 1988
173 | Até 1988
174 | Até 1988
175 | Até 1988
176 | Até 1988
177 | Até 1988
178 | Até 1988
179 | Até 1988
180 | Até 1988
181 | Até 1988
182 | Até 1988
183 | Até 1988
184 | Até 1988
185 | Até 1988
186 | Até 1988
187 | Até 1988
188 | Até 1988
189 | Até 1988
190 | Até 1988
191 | Até 1988
192 | Até 1988
193 | Até 1988
194 | Até 1988
195 | Até 1988
196 | Até 1988
197 | Até 1988
198 | Até 1988
199 | Até 1988
200 | Até 1988
201 | Até 1988
202 | Até 1988
203 | Até 1988
204 | Até 1988
205 | Até 1988
206 | Até 1988
207 | Até 1988
208 | Até 1988
209 | Até 1988
210 | Até 1988
211 | Até 1988
212 | Até 1988
213 | Até 1988
214 | Até 1988
215 | Até 1988
216 | Até 1988
217 | Até 1988
218 | Até 1988
219 | Até 1988
220 | Até 1988
221 | Até 1988
222 | Até 1988
223 | Até 1988
224 | Até 1988
225 | Até 1988
226 | Até 1988
227 | Até 1988
228 | Até 1988
Até 1988 Contagem | 228
229 | Após 1988
230 | Após 1988
231 | Após 1988
232 | Após 1988
233 | Após 1988
234 | Após 1988
235 | Após 1988
236 | Após 1988
237 | Após 1988
238 | Após 1988
239 | Após 1988
240 | Após 1988
241 | Após 1988
242 | Após 1988
243 | Após 1988
244 | Após 1988
245 | Após 1988
246 | Após 1988
247 | Após 1988
248 | Após 1988
249 | Após 1988
250 | Após 1988
251 | Após 1988
252 | Após 1988
253 | Após 1988
254 | Após 1988
255 | Após 1988
256 | Após 1988
257 | Após 1988
258 | Após 1988
259 | Após 1988
260 | Após 1988
261 | Após 1988
262 | Após 1988
263 | Após 1988
264 | Após 1988
265 | Após 1988
266 | Após 1988
267 | Após 1988
268 | Após 1988
269 | Após 1988
270 | Após 1988
271 | Após 1988
272 | Após 1988
273 | Após 1988
274 | Após 1988
275 | Após 1988
276 | Após 1988
277 | Após 1988
278 | Após 1988
279 | Após 1988
280 | Após 1988
281 | Após 1988
282 | Após 1988
283 | Após 1988
284 | Após 1988
285 | Após 1988
286 | Após 1988
287 | Após 1988
288 | Após 1988
289 | Após 1988
290 | Após 1988
291 | Após 1988
292 | Após 1988
293 | Após 1988
294 | Após 1988
295 | Após 1988
296 | Após 1988
297 | Após 1988
298 | Após 1988
299 | Após 1988
300 | Após 1988
301 | Após 1988
302 | Após 1988
303 | Após 1988
304 | Após 1988
305 | Após 1988
306 | Após 1988
307 | Após 1988
308 | Após 1988
309 | Após 1988
310 | Após 1988
311 | Após 1988
312 | Após 1988
313 | Após 1988
314 | Após 1988
315 | Após 1988
316 | Após 1988
317 | Após 1988
318 | Após 1988
319 | Após 1988
320 | Após 1988
321 | Após 1988
322 | Após 1988
323 | Após 1988
324 | Após 1988
325 | Após 1988
326 | Após 1988
327 | Após 1988
328 | Após 1988
329 | Após 1988
330 | Após 1988
331 | Após 1988
332 | Após 1988
333 | Após 1988
334 | Após 1988
335 | Após 1988
336 | Após 1988
337 | Após 1988
338 | Após 1988
339 | Após 1988
340 | Após 1988
341 | Após 1988
342 | Após 1988
343 | Após 1988
344 | Após 1988
345 | Após 1988
346 | Após 1988
347 | Após 1988
348 | Após 1988
349 | Após 1988
350 | Após 1988
351 | Após 1988
352 | Após 1988
353 | Após 1988
354 | Após 1988
355 | Após 1988
356 | Após 1988
357 | Após 1988
358 | Após 1988
359 | Após 1988
360 | Após 1988
361 | Após 1988
362 | Após 1988
363 | Após 1988
364 | Após 1988
365 | Após 1988
366 | Após 1988
367 | Após 1988
368 | Após 1988
369 | Após 1988
370 | Após 1988
371 | Após 1988
372 | Após 1988
373 | Após 1988
374 | Após 1988
375 | Após 1988
376 | Após 1988
377 | Após 1988
378 | Após 1988
379 | Após 1988
380 | Após 1988
381 | Após 1988
382 | Após 1988
383 | Após 1988
384 | Após 1988
385 | Após 1988
386 | Após 1988
387 | Após 1988
388 | Após 1988
389 | Após 1988
390 | Após 1988
391 | Após 1988
392 | Após 1988
393 | Após 1988
394 | Após 1988
395 | Após 1988
396 | Após 1988
397 | Após 1988
398 | Após 1988
399 | Após 1988
400 | Após 1988
401 | Após 1988
402 | Após 1988
403 | Após 1988
404 | Após 1988
405 | Após 1988
406 | Após 1988
407 | Após 1988
408 | Após 1988
409 | Após 1988
410 | Após 1988
411 | Após 1988
412 | Após 1988
413 | Após 1988
414 | Após 1988
415 | Após 1988
416 | Após 1988
417 | Após 1988
418 | Após 1988
419 | Após 1988
420 | Após 1988
421 | Após 1988
422 | Após 1988
423 | Após 1988
424 | Após 1988
425 | Após 1988
426 | Após 1988
427 | Após 1988
428 | Após 1988
429 | Após 1988
430 | Após 1988
431 | Após 1988
432 | Após 1988
433 | Após 1988
434 | Após 1988
435 | Após 1988
436 | Após 1988
437 | Após 1988
438 | Após 1988
439 | Após 1988
440 | Após 1988
441 | Após 1988
442 | Após 1988
443 | Após 1988
444 | Após 1988
445 | Após 1988
446 | Após 1988
447 | Após 1988
448 | Após 1988
449 | Após 1988
450 | Após 1988
451 | Após 1988
452 | Após 1988
453 | Após 1988
454 | Após 1988
455 | Após 1988
456 | Após 1988
Após 1988 Contagem | 228
457 | Reformados
458 | Reformados
459 | Reformados
460 | Reformados
461 | Reformados
462 | Reformados
463 | Reformados
464 | Reformados
465 | Reformados
466 | Reformados
467 | Reformados
468 | Reformados
469 | Reformados
470 | Reformados
471 | Reformados
472 | Reformados
473 | Reformados
474 | Reformados
475 | Reformados
476 | Reformados
477 | Reformados
478 | Reformados
479 | Reformados
480 | Reformados
481 | Reformados
482 | Reformados
483 | Reformados
484 | Reformados
485 | Reformados
486 | Reformados
487 | Reformados
488 | Reformados
489 | Reformados
490 | Reformados
491 | Reformados
492 | Reformados
493 | Reformados
494 | Reformados
495 | Reformados
496 | Reformados
497 | Reformados
498 | Reformados
499 | Reformados
500 | Reformados
501 | Reformados
502 | Reformados
503 | Reformados
504 | Reformados
505 | Reformados
506 | Reformados
507 | Reformados
508 | Reformados
509 | Reformados
510 | Reformados
511 | Reformados
512 | Reformados
513 | Reformados
514 | Reformados
515 | Reformados
516 | Reformados
517 | Reformados
518 | Reformados
519 | Reformados
520 | Reformados
521 | Reformados
522 | Reformados
523 | Reformados
524 | Reformados
525 | Reformados
526 | Reformados
527 | Reformados
528 | Reformados
529 | Reformados
530 | Reformados
531 | Reformados
532 | Reformados
533 | Reformados
534 | Reformados
535 | Reformados
536 | Reformados
537 | Reformados
538 | Reformados
539 | Reformados
540 | Reformados
541 | Reformados
542 | Reformados
543 | Reformados
544 | Reformados
545 | Reformados
546 | Reformados
547 | Reformados
548 | Reformados
549 | Reformados
550 | Reformados
551 | Reformados
552 | Reformados
553 | Reformados
554 | Reformados
555 | Reformados
556 | Reformados
557 | Reformados
558 | Reformados
559 | Reformados
560 | Reformados
561 | Reformados
562 | Reformados
563 | Reformados
564 | Reformados
565 | Reformados
566 | Reformados
567 | Reformados
568 | Reformados
569 | Reformados
570 | Reformados
571 | Reformados
572 | Reformados
573 | Reformados
574 | Reformados
575 | Reformados
576 | Reformados
577 | Reformados
578 | Reformados
579 | Reformados
580 | Reformados
581 | Reformados
582 | Reformados
583 | Reformados
584 | Reformados
585 | Reformados
586 | Reformados
587 | Reformados
588 | Reformados
589 | Reformados
590 | Reformados
591 | Reformados
592 | Reformados
593 | Reformados
594 | Reformados
595 | Reformados
596 | Reformados
597 | Reformados
598 | Reformados
599 | Reformados
600 | Reformados
601 | Reformados
602 | Reformados
603 | Reformados
604 | Reformados
605 | Reformados
606 | Reformados
607 | Reformados
608 | Reformados
609 | Reformados
610 | Reformados
611 | Reformados
612 | Reformados
613 | Reformados
614 | Reformados
615 | Reformados
616 | Reformados
617 | Reformados
618 | Reformados
619 | Reformados
620 | Reformados
621 | Reformados
622 | Reformados
623 | Reformados
624 | Reformados
625 | Reformados
626 | Reformados
627 | Reformados
628 | Reformados
629 | Reformados
630 | Reformados
631 | Reformados
632 | Reformados
633 | Reformados
634 | Reformados
635 | Reformados
636 | Reformados
637 | Reformados
638 | Reformados
639 | Reformados
640 | Reformados
641 | Reformados
642 | Reformados
643 | Reformados
644 | Reformados
645 | Reformados
646 | Reformados
647 | Reformados
648 | Reformados
649 | Reformados
650 | Reformados
651 | Reformados
652 | Reformados
653 | Reformados
654 | Reformados
655 | Reformados
656 | Reformados
657 | Reformados
658 | Reformados
659 | Reformados
660 | Reformados
661 | Reformados
662 | Reformados
663 | Reformados
664 | Reformados
665 | Reformados
666 | Reformados
667 | Reformados
668 | Reformados
669 | Reformados
670 | Reformados
671 | Reformados
672 | Reformados
673 | Reformados
674 | Reformados
675 | Reformados
676 | Reformados
677 | Reformados
678 | Reformados
679 | Reformados
680 | Reformados
681 | Reformados
682 | Reformados
683 | Reformados
684 | Reformados
Reformados Contagem | 228
685 | Sem Info
686 | Sem Info
687 | Sem Info
688 | Sem Info
689 | Sem Info
690 | Sem Info
691 | Sem Info
692 | Sem Info
693 | Sem Info
694 | Sem Info
695 | Sem Info
696 | Sem Info
697 | Sem Info
698 | Sem Info
699 | Sem Info
700 | Sem Info
701 | Sem Info
702 | Sem Info
703 | Sem Info
704 | Sem Info
705 | Sem Info
706 | Sem Info
707 | Sem Info
708 | Sem Info
709 | Sem Info
710 | Sem Info
711 | Sem Info
712 | Sem Info
713 | Sem Info
714 | Sem Info
715 | Sem Info
716 | Sem Info
717 | Sem Info
718 | Sem Info
719 | Sem Info
720 | Sem Info
721 | Sem Info
722 | Sem Info
723 | Sem Info
724 | Sem Info
725 | Sem Info
726 | Sem Info
727 | Sem Info
728 | Sem Info
729 | Sem Info
730 | Sem Info
731 | Sem Info
732 | Sem Info
733 | Sem Info
734 | Sem Info
735 | Sem Info
736 | Sem Info
737 | Sem Info
738 | Sem Info
739 | Sem Info
740 | Sem Info
741 | Sem Info
742 | Sem Info
743 | Sem Info
744 | Sem Info
745 | Sem Info
746 | Sem Info
747 | Sem Info
748 | Sem Info
749 | Sem Info
750 | Sem Info
751 | Sem Info
752 | Sem Info
753 | Sem Info
754 | Sem Info
755 | Sem Info
756 | Sem Info
757 | Sem Info
758 | Sem Info
759 | Sem Info
760 | Sem Info
761 | Sem Info
762 | Sem Info
763 | Sem Info
764 | Sem Info
765 | Sem Info
766 | Sem Info
767 | Sem Info
768 | Sem Info
769 | Sem Info
770 | Sem Info
771 | Sem Info
772 | Sem Info
773 | Sem Info
774 | Sem Info
775 | Sem Info
776 | Sem Info
777 | Sem Info
778 | Sem Info
779 | Sem Info
780 | Sem Info
781 | Sem Info
782 | Sem Info
783 | Sem Info
784 | Sem Info
785 | Sem Info
786 | Sem Info
787 | Sem Info
788 | Sem Info
789 | Sem Info
790 | Sem Info
791 | Sem Info
792 | Sem Info
793 | Sem Info
794 | Sem Info
795 | Sem Info
796 | Sem Info
797 | Sem Info
798 | Sem Info
799 | Sem Info
800 | Sem Info
801 | Sem Info
802 | Sem Info
803 | Sem Info
804 | Sem Info
805 | Sem Info
806 | Sem Info
807 | Sem Info
808 | Sem Info
809 | Sem Info
810 | Sem Info
811 | Sem Info
812 | Sem Info
813 | Sem Info
814 | Sem Info
815 | Sem Info
816 | Sem Info
817 | Sem Info
818 | Sem Info
819 | Sem Info
820 | Sem Info
821 | Sem Info
822 | Sem Info
823 | Sem Info
824 | Sem Info
825 | Sem Info
826 | Sem Info
827 | Sem Info
828 | Sem Info
829 | Sem Info
830 | Sem Info
831 | Sem Info
832 | Sem Info
833 | Sem Info
834 | Sem Info
835 | Sem Info
836 | Sem Info
837 | Sem Info
838 | Sem Info
839 | Sem Info
840 | Sem Info
841 | Sem Info
842 | Sem Info
843 | Sem Info
844 | Sem Info
845 | Sem Info
846 | Sem Info
847 | Sem Info
848 | Sem Info
849 | Sem Info
850 | Sem Info
851 | Sem Info
852 | Sem Info
853 | Sem Info
854 | Sem Info
855 | Sem Info
856 | Sem Info
857 | Sem Info
858 | Sem Info
859 | Sem Info
860 | Sem Info
861 | Sem Info
862 | Sem Info
863 | Sem Info
864 | Sem Info
865 | Sem Info
866 | Sem Info
867 | Sem Info
868 | Sem Info
869 | Sem Info
870 | Sem Info
871 | Sem Info
872 | Sem Info
873 | Sem Info
874 | Sem Info
875 | Sem Info
876 | Sem Info
877 | Sem Info
878 | Sem Info
879 | Sem Info
880 | Sem Info
881 | Sem Info
882 | Sem Info
883 | Sem Info
884 | Sem Info
885 | Sem Info
886 | Sem Info
887 | Sem Info
888 | Sem Info
889 | Sem Info
890 | Sem Info
891 | Sem Info
892 | Sem Info
893 | Sem Info
894 | Sem Info
895 | Sem Info
896 | Sem Info
897 | Sem Info
898 | Sem Info
899 | Sem Info
900 | Sem Info
901 | Sem Info
902 | Sem Info
903 | Sem Info
904 | Sem Info
905 | Sem Info
906 | Sem Info
907 | Sem Info
908 | Sem Info
909 | Sem Info
910 | Sem Info
911 | Sem Info
912 | Sem Info
Sem Info Contagem | 228
Contagem Geral | 912
Totais
Sub-Família | Equipamentos | Não Contaminados | Contaminados | PCB | Testes Realizados | Tx. Contaminação | Meta Manual | Avanço 24 | Avanço 25 | Avanço Meta Manual
Até 1988 | 228 | 152 | 4 | 0 | 89 | 4.494% | 228 | 39.04% | 0% | 39.04%
Após 1988 | 228 | 0 | 0 | 0 | 0 | - | 228 | 0% | 0% | 0%
Reformados | 228 | 0 | 0 | 0 | 0 | - | 228 | 0% | 0% | 0%
Sem Info | 228 | 0 | 0 | 0 | 0 | - | 228 | 0% | 0% | 0%
Totais | 912 | 152 | 4 | 0 | 89 | 4.494% | 912 | 9.759% | 0% | 9.759%
Note on K59: [Threaded comment] Your version of Excel allows you to read this threaded comment; however, any edits to it will get removed if the file is opened in a newer version of Excel. Learn more: https://go.microsoft.com/fwlink/?linkid=870924 Comment: Resultados <2 são apresentados como zero

## ESE
Informações de Testes Realizados
Transformadores de Rede Subterrânea
ID | Sub-Família | Descrição | N. Série | Tombamento | Ano de Fabricação | N. Operativo | Data Análise | Tipo Análise | Resultado | Evidência de Teste
Totais
Sub-Família | Equipamentos | Não Contaminados | Contaminados | PCB | Testes Realizados | Tx. Contaminação | Meta Manual | Avanço 24 | Avanço 25 | Avanço Meta Manual
Até 1988 | 0 | 0 | 0 | 0 | 0 | - | 0 | - | - | -
Após 1988 | 0 | 0 | 0 | 0 | 0 | - | 0 | - | - | -
Sem Info | 0 | 0 | 0 | 0 | 0 | - | 0 | - | - | -
Totais | 0 | 0 | 0 | 0 | 0 | - | 0 | - | - | -
Disjuntores com extinção de arco OMI (PVO e GVO)
ID | Sub-Família | Descrição | N. Série | Tombamento | Ano de Fabricação | N. Operativo | Data Análise | Tipo Análise | Resultado | Evidência de Teste
Totais
Sub-Família | Equipamentos | Não Contaminados | Contaminados | PCB | Testes Realizados | Tx. Contaminação | Meta Manual | Avanço 24 | Avanço 25 | Avanço Meta Manual
Até 1988 | 0 | 0 | 0 | 0 | 0 | - | 0 | - | - | -
Após 1988 | 0 | 0 | 0 | 0 | 0 | - | 0 | - | - | -
Sem Info | 0 | 0 | 0 | 0 | 0 | - | 0 | - | - | -
Totais | 0 | 0 | 0 | 0 | 0 | - | 0 | - | - | -
Religadores
ID | Sub-Família | Descrição | N. Série | Tombamento | Ano de Fabricação | N. Operativo | Data Análise | Tipo Análise | Resultado | Evidência de Teste
Totais
Sub-Família | Equipamentos | Não Contaminados | Contaminados | PCB | Testes Realizados | Tx. Contaminação | Meta Manual | Avanço 24 | Avanço 25 | Avanço Meta Manual
Até 1988 | 0 | 0 | 0 | 0 | 0 | - | 0 | - | - | -
Após 1988 | 0 | 0 | 0 | 0 | 0 | - | 0 | - | - | -
Sem Info | 0 | 0 | 0 | 0 | 0 | - | 0 | - | - | -
Totais | 0 | 0 | 0 | 0 | 0 | - | 0 | - | - | -
Reguladores de Tensão
ID | Sub-Família | Descrição | N. Série | Tombamento | Ano de Fabricação | N. Operativo | Data Análise | Tipo Análise | Resultado | Evidência de Teste
Totais
Sub-Família | Equipamentos | Não Contaminados | Contaminados | PCB | Testes Realizados | Tx. Contaminação | Meta Manual | Avanço 24 | Avanço 25 | Avanço Meta Manual
Até 1988 | 0 | 0 | 0 | 0 | 0 | - | 0 | - | - | -
Após 1988 | 0 | 0 | 0 | 0 | 0 | - | 0 | - | - | -
Sem Info | 0 | 0 | 0 | 0 | 0 | - | 0 | - | - | -
Totais | 0 | 0 | 0 | 0 | 0 | - | 0 | - | - | -
Outros Equipamentos ( TSAs,Chaves a Óleo entre Outros)
ID | Sub-Família | Descrição | N. Série | Tombamento | Ano de Fabricação | N. Operativo | Data Análise | Tipo Análise | Resultado | Evidência de Teste
Totais
Sub-Família | Equipamentos | Não Contaminados | Contaminados | PCB | Testes Realizados | Tx. Contaminação | Meta Manual | Avanço 24 | Avanço 25 | Avanço Meta Manual
Até 1988 | 0 | 0 | 0 | 0 | 0 | - | 0 | - | - | -
Após 1988 | 0 | 0 | 0 | 0 | 0 | - | 0 | - | - | -
Sem Info | 0 | 0 | 0 | 0 | 0 | - | 0 | - | - | -
Totais | 0 | 0 | 0 | 0 | 0 | - | 0 | - | - | -
Transformadores de Distribuição - TD's 0,00%
ID | Sub-Família | Descrição | N. Série | Tombamento | Ano de Fabricação | N. Operativo | Data Análise | Tipo Análise | Resultado | Evidência de Teste
1 | Até 1988
2 | Até 1988
3 | Até 1988
4 | Até 1988
5 | Até 1988
6 | Até 1988
7 | Até 1988
8 | Até 1988
9 | Até 1988
10 | Até 1988
11 | Até 1988
12 | Até 1988
13 | Até 1988
14 | Até 1988
15 | Até 1988
16 | Até 1988
17 | Até 1988
18 | Até 1988
19 | Até 1988
20 | Até 1988
21 | Até 1988
22 | Até 1988
23 | Até 1988
24 | Até 1988
25 | Até 1988
26 | Até 1988
27 | Até 1988
28 | Até 1988
29 | Até 1988
30 | Até 1988
31 | Até 1988
32 | Até 1988
33 | Até 1988
34 | Até 1988
35 | Até 1988
36 | Até 1988
37 | Até 1988
38 | Até 1988
39 | Até 1988
40 | Até 1988
41 | Até 1988
42 | Até 1988
43 | Até 1988
44 | Até 1988
45 | Até 1988
46 | Até 1988
47 | Até 1988
48 | Até 1988
49 | Até 1988
50 | Até 1988
51 | Até 1988
52 | Até 1988
53 | Até 1988
54 | Até 1988
55 | Até 1988
56 | Até 1988
57 | Até 1988
58 | Até 1988
59 | Até 1988
60 | Até 1988
61 | Até 1988
62 | Até 1988
63 | Até 1988
64 | Até 1988
65 | Até 1988
66 | Até 1988
67 | Até 1988
68 | Até 1988
69 | Até 1988
70 | Até 1988
71 | Até 1988
72 | Até 1988
73 | Até 1988
74 | Até 1988
75 | Até 1988
76 | Até 1988
77 | Até 1988
78 | Até 1988
79 | Até 1988
80 | Até 1988
81 | Até 1988
82 | Até 1988
83 | Até 1988
84 | Até 1988
85 | Até 1988
86 | Até 1988
87 | Até 1988
88 | Até 1988
89 | Até 1988
90 | Até 1988
91 | Até 1988
92 | Até 1988
93 | Até 1988
94 | Até 1988
95 | Até 1988
96 | Até 1988
97 | Até 1988
98 | Até 1988
99 | Até 1988
100 | Até 1988
101 | Até 1988
102 | Até 1988
103 | Até 1988
104 | Até 1988
105 | Até 1988
106 | Até 1988
107 | Até 1988
108 | Até 1988
109 | Até 1988
110 | Até 1988
111 | Até 1988
112 | Até 1988
113 | Até 1988
114 | Até 1988
115 | Até 1988
116 | Até 1988
117 | Até 1988
118 | Até 1988
119 | Até 1988
120 | Até 1988
121 | Até 1988
122 | Até 1988
123 | Até 1988
124 | Até 1988
125 | Até 1988
126 | Até 1988
127 | Até 1988
128 | Até 1988
129 | Até 1988
130 | Até 1988
131 | Até 1988
132 | Até 1988
133 | Até 1988
134 | Até 1988
135 | Até 1988
136 | Até 1988
137 | Até 1988
138 | Até 1988
139 | Até 1988
140 | Até 1988
141 | Até 1988
142 | Até 1988
143 | Até 1988
144 | Até 1988
145 | Até 1988
146 | Até 1988
147 | Até 1988
148 | Até 1988
149 | Até 1988
150 | Até 1988
151 | Até 1988
152 | Até 1988
153 | Até 1988
154 | Até 1988
155 | Até 1988
156 | Até 1988
157 | Até 1988
158 | Até 1988
159 | Até 1988
160 | Até 1988
161 | Até 1988
162 | Até 1988
163 | Até 1988
164 | Até 1988
165 | Até 1988
166 | Até 1988
167 | Até 1988
168 | Até 1988
169 | Até 1988
170 | Até 1988
171 | Até 1988
172 | Até 1988
173 | Até 1988
174 | Até 1988
175 | Até 1988
176 | Até 1988
177 | Até 1988
178 | Até 1988
179 | Até 1988
180 | Até 1988
181 | Até 1988
182 | Até 1988
183 | Até 1988
184 | Até 1988
185 | Até 1988
186 | Até 1988
187 | Até 1988
188 | Até 1988
189 | Até 1988
190 | Até 1988
191 | Até 1988
192 | Até 1988
193 | Até 1988
194 | Até 1988
195 | Até 1988
196 | Até 1988
197 | Até 1988
198 | Até 1988
199 | Até 1988
200 | Até 1988
201 | Até 1988
202 | Até 1988
203 | Até 1988
204 | Até 1988
205 | Até 1988
206 | Até 1988
207 | Até 1988
208 | Até 1988
209 | Até 1988
210 | Até 1988
211 | Até 1988
212 | Até 1988
213 | Até 1988
214 | Até 1988
215 | Até 1988
216 | Até 1988
217 | Até 1988
218 | Até 1988
219 | Até 1988
220 | Até 1988
221 | Até 1988
222 | Até 1988
223 | Até 1988
224 | Até 1988
225 | Até 1988
226 | Até 1988
227 | Até 1988
228 | Até 1988
Até 1988 Contagem | 228
229 | Após 1988
230 | Após 1988
231 | Após 1988
232 | Após 1988
233 | Após 1988
234 | Após 1988
235 | Após 1988
236 | Após 1988
237 | Após 1988
238 | Após 1988
239 | Após 1988
240 | Após 1988
241 | Após 1988
242 | Após 1988
243 | Após 1988
244 | Após 1988
245 | Após 1988
246 | Após 1988
247 | Após 1988
248 | Após 1988
249 | Após 1988
250 | Após 1988
251 | Após 1988
252 | Após 1988
253 | Após 1988
254 | Após 1988
255 | Após 1988
256 | Após 1988
257 | Após 1988
258 | Após 1988
259 | Após 1988
260 | Após 1988
261 | Após 1988
262 | Após 1988
263 | Após 1988
264 | Após 1988
265 | Após 1988
266 | Após 1988
267 | Após 1988
268 | Após 1988
269 | Após 1988
270 | Após 1988
271 | Após 1988
272 | Após 1988
273 | Após 1988
274 | Após 1988
275 | Após 1988
276 | Após 1988
277 | Após 1988
278 | Após 1988
279 | Após 1988
280 | Após 1988
281 | Após 1988
282 | Após 1988
283 | Após 1988
284 | Após 1988
285 | Após 1988
286 | Após 1988
287 | Após 1988
288 | Após 1988
289 | Após 1988
290 | Após 1988
291 | Após 1988
292 | Após 1988
293 | Após 1988
294 | Após 1988
295 | Após 1988
296 | Após 1988
297 | Após 1988
298 | Após 1988
299 | Após 1988
300 | Após 1988
301 | Após 1988
302 | Após 1988
303 | Após 1988
304 | Após 1988
305 | Após 1988
306 | Após 1988
307 | Após 1988
308 | Após 1988
309 | Após 1988
310 | Após 1988
311 | Após 1988
312 | Após 1988
313 | Após 1988
314 | Após 1988
315 | Após 1988
316 | Após 1988
317 | Após 1988
318 | Após 1988
319 | Após 1988
320 | Após 1988
321 | Após 1988
322 | Após 1988
323 | Após 1988
324 | Após 1988
325 | Após 1988
326 | Após 1988
327 | Após 1988
328 | Após 1988
329 | Após 1988
330 | Após 1988
331 | Após 1988
332 | Após 1988
333 | Após 1988
334 | Após 1988
335 | Após 1988
336 | Após 1988
337 | Após 1988
338 | Após 1988
339 | Após 1988
340 | Após 1988
341 | Após 1988
342 | Após 1988
343 | Após 1988
344 | Após 1988
345 | Após 1988
346 | Após 1988
347 | Após 1988
348 | Após 1988
349 | Após 1988
350 | Após 1988
351 | Após 1988
352 | Após 1988
353 | Após 1988
354 | Após 1988
355 | Após 1988
356 | Após 1988
357 | Após 1988
358 | Após 1988
359 | Após 1988
360 | Após 1988
361 | Após 1988
362 | Após 1988
363 | Após 1988
364 | Após 1988
365 | Após 1988
366 | Após 1988
367 | Após 1988
368 | Após 1988
369 | Após 1988
370 | Após 1988
371 | Após 1988
372 | Após 1988
373 | Após 1988
374 | Após 1988
375 | Após 1988
376 | Após 1988
377 | Após 1988
378 | Após 1988
379 | Após 1988
380 | Após 1988
381 | Após 1988
382 | Após 1988
383 | Após 1988
384 | Após 1988
385 | Após 1988
386 | Após 1988
387 | Após 1988
388 | Após 1988
389 | Após 1988
390 | Após 1988
391 | Após 1988
392 | Após 1988
393 | Após 1988
394 | Após 1988
395 | Após 1988
396 | Após 1988
397 | Após 1988
398 | Após 1988
399 | Após 1988
400 | Após 1988
401 | Após 1988
402 | Após 1988
403 | Após 1988
404 | Após 1988
405 | Após 1988
406 | Após 1988
407 | Após 1988
408 | Após 1988
409 | Após 1988
410 | Após 1988
411 | Após 1988
412 | Após 1988
413 | Após 1988
414 | Após 1988
415 | Após 1988
416 | Após 1988
417 | Após 1988
418 | Após 1988
419 | Após 1988
420 | Após 1988
421 | Após 1988
422 | Após 1988
423 | Após 1988
424 | Após 1988
425 | Após 1988
426 | Após 1988
427 | Após 1988
428 | Após 1988
429 | Após 1988
430 | Após 1988
431 | Após 1988
432 | Após 1988
433 | Após 1988
434 | Após 1988
435 | Após 1988
436 | Após 1988
437 | Após 1988
438 | Após 1988
439 | Após 1988
440 | Após 1988
441 | Após 1988
442 | Após 1988
443 | Após 1988
444 | Após 1988
445 | Após 1988
446 | Após 1988
447 | Após 1988
448 | Após 1988
449 | Após 1988
450 | Após 1988
451 | Após 1988
452 | Após 1988
453 | Após 1988
454 | Após 1988
455 | Após 1988
456 | Após 1988
Após 1988 Contagem | 228
457 | Reformados
458 | Reformados
459 | Reformados
460 | Reformados
461 | Reformados
462 | Reformados
463 | Reformados
464 | Reformados
465 | Reformados
466 | Reformados
467 | Reformados
468 | Reformados
469 | Reformados
470 | Reformados
471 | Reformados
472 | Reformados
473 | Reformados
474 | Reformados
475 | Reformados
476 | Reformados
477 | Reformados
478 | Reformados
479 | Reformados
480 | Reformados
481 | Reformados
482 | Reformados
483 | Reformados
484 | Reformados
485 | Reformados
486 | Reformados
487 | Reformados
488 | Reformados
489 | Reformados
490 | Reformados
491 | Reformados
492 | Reformados
493 | Reformados
494 | Reformados
495 | Reformados
496 | Reformados
497 | Reformados
498 | Reformados
499 | Reformados
500 | Reformados
501 | Reformados
502 | Reformados
503 | Reformados
504 | Reformados
505 | Reformados
506 | Reformados
507 | Reformados
508 | Reformados
509 | Reformados
510 | Reformados
511 | Reformados
512 | Reformados
513 | Reformados
514 | Reformados
515 | Reformados
516 | Reformados
517 | Reformados
518 | Reformados
519 | Reformados
520 | Reformados
521 | Reformados
522 | Reformados
523 | Reformados
524 | Reformados
525 | Reformados
526 | Reformados
527 | Reformados
528 | Reformados
529 | Reformados
530 | Reformados
531 | Reformados
532 | Reformados
533 | Reformados
534 | Reformados
535 | Reformados
536 | Reformados
537 | Reformados
538 | Reformados
539 | Reformados
540 | Reformados
541 | Reformados
542 | Reformados
543 | Reformados
544 | Reformados
545 | Reformados
546 | Reformados
547 | Reformados
548 | Reformados
549 | Reformados
550 | Reformados
551 | Reformados
552 | Reformados
553 | Reformados
554 | Reformados
555 | Reformados
556 | Reformados
557 | Reformados
558 | Reformados
559 | Reformados
560 | Reformados
561 | Reformados
562 | Reformados
563 | Reformados
564 | Reformados
565 | Reformados
566 | Reformados
567 | Reformados
568 | Reformados
569 | Reformados
570 | Reformados
571 | Reformados
572 | Reformados
573 | Reformados
574 | Reformados
575 | Reformados
576 | Reformados
577 | Reformados
578 | Reformados
579 | Reformados
580 | Reformados
581 | Reformados
582 | Reformados
583 | Reformados
584 | Reformados
585 | Reformados
586 | Reformados
587 | Reformados
588 | Reformados
589 | Reformados
590 | Reformados
591 | Reformados
592 | Reformados
593 | Reformados
594 | Reformados
595 | Reformados
596 | Reformados
597 | Reformados
598 | Reformados
599 | Reformados
600 | Reformados
601 | Reformados
602 | Reformados
603 | Reformados
604 | Reformados
605 | Reformados
606 | Reformados
607 | Reformados
608 | Reformados
609 | Reformados
610 | Reformados
611 | Reformados
612 | Reformados
613 | Reformados
614 | Reformados
615 | Reformados
616 | Reformados
617 | Reformados
618 | Reformados
619 | Reformados
620 | Reformados
621 | Reformados
622 | Reformados
623 | Reformados
624 | Reformados
625 | Reformados
626 | Reformados
627 | Reformados
628 | Reformados
629 | Reformados
630 | Reformados
631 | Reformados
632 | Reformados
633 | Reformados
634 | Reformados
635 | Reformados
636 | Reformados
637 | Reformados
638 | Reformados
639 | Reformados
640 | Reformados
641 | Reformados
642 | Reformados
643 | Reformados
644 | Reformados
645 | Reformados
646 | Reformados
647 | Reformados
648 | Reformados
649 | Reformados
650 | Reformados
651 | Reformados
652 | Reformados
653 | Reformados
654 | Reformados
655 | Reformados
656 | Reformados
657 | Reformados
658 | Reformados
659 | Reformados
660 | Reformados
661 | Reformados
662 | Reformados
663 | Reformados
664 | Reformados
665 | Reformados
666 | Reformados
667 | Reformados
668 | Reformados
669 | Reformados
670 | Reformados
671 | Reformados
672 | Reformados
673 | Reformados
674 | Reformados
675 | Reformados
676 | Reformados
677 | Reformados
678 | Reformados
679 | Reformados
680 | Reformados
681 | Reformados
682 | Reformados
683 | Reformados
684 | Reformados
Reformados Contagem | 228
685 | Sem Info
686 | Sem Info
687 | Sem Info
688 | Sem Info
689 | Sem Info
690 | Sem Info
691 | Sem Info
692 | Sem Info
693 | Sem Info
694 | Sem Info
695 | Sem Info
696 | Sem Info
697 | Sem Info
698 | Sem Info
699 | Sem Info
700 | Sem Info
701 | Sem Info
702 | Sem Info
703 | Sem Info
704 | Sem Info
705 | Sem Info
706 | Sem Info
707 | Sem Info
708 | Sem Info
709 | Sem Info
710 | Sem Info
711 | Sem Info
712 | Sem Info
713 | Sem Info
714 | Sem Info
715 | Sem Info
716 | Sem Info
717 | Sem Info
718 | Sem Info
719 | Sem Info
720 | Sem Info
721 | Sem Info
722 | Sem Info
723 | Sem Info
724 | Sem Info
725 | Sem Info
726 | Sem Info
727 | Sem Info
728 | Sem Info
729 | Sem Info
730 | Sem Info
731 | Sem Info
732 | Sem Info
733 | Sem Info
734 | Sem Info
735 | Sem Info
736 | Sem Info
737 | Sem Info
738 | Sem Info
739 | Sem Info
740 | Sem Info
741 | Sem Info
742 | Sem Info
743 | Sem Info
744 | Sem Info
745 | Sem Info
746 | Sem Info
747 | Sem Info
748 | Sem Info
749 | Sem Info
750 | Sem Info
751 | Sem Info
752 | Sem Info
753 | Sem Info
754 | Sem Info
755 | Sem Info
756 | Sem Info
757 | Sem Info
758 | Sem Info
759 | Sem Info
760 | Sem Info
761 | Sem Info
762 | Sem Info
763 | Sem Info
764 | Sem Info
765 | Sem Info
766 | Sem Info
767 | Sem Info
768 | Sem Info
769 | Sem Info
770 | Sem Info
771 | Sem Info
772 | Sem Info
773 | Sem Info
774 | Sem Info
775 | Sem Info
776 | Sem Info
777 | Sem Info
778 | Sem Info
779 | Sem Info
780 | Sem Info
781 | Sem Info
782 | Sem Info
783 | Sem Info
784 | Sem Info
785 | Sem Info
786 | Sem Info
787 | Sem Info
788 | Sem Info
789 | Sem Info
790 | Sem Info
791 | Sem Info
792 | Sem Info
793 | Sem Info
794 | Sem Info
795 | Sem Info
796 | Sem Info
797 | Sem Info
798 | Sem Info
799 | Sem Info
800 | Sem Info
801 | Sem Info
802 | Sem Info
803 | Sem Info
804 | Sem Info
805 | Sem Info
806 | Sem Info
807 | Sem Info
808 | Sem Info
809 | Sem Info
810 | Sem Info
811 | Sem Info
812 | Sem Info
813 | Sem Info
814 | Sem Info
815 | Sem Info
816 | Sem Info
817 | Sem Info
818 | Sem Info
819 | Sem Info
820 | Sem Info
821 | Sem Info
822 | Sem Info
823 | Sem Info
824 | Sem Info
825 | Sem Info
826 | Sem Info
827 | Sem Info
828 | Sem Info
829 | Sem Info
830 | Sem Info
831 | Sem Info
832 | Sem Info
833 | Sem Info
834 | Sem Info
835 | Sem Info
836 | Sem Info
837 | Sem Info
838 | Sem Info
839 | Sem Info
840 | Sem Info
841 | Sem Info
842 | Sem Info
843 | Sem Info
844 | Sem Info
845 | Sem Info
846 | Sem Info
847 | Sem Info
848 | Sem Info
849 | Sem Info
850 | Sem Info
851 | Sem Info
852 | Sem Info
853 | Sem Info
854 | Sem Info
855 | Sem Info
856 | Sem Info
857 | Sem Info
858 | Sem Info
859 | Sem Info
860 | Sem Info
861 | Sem Info
862 | Sem Info
863 | Sem Info
864 | Sem Info
865 | Sem Info
866 | Sem Info
867 | Sem Info
868 | Sem Info
869 | Sem Info
870 | Sem Info
871 | Sem Info
872 | Sem Info
873 | Sem Info
874 | Sem Info
875 | Sem Info
876 | Sem Info
877 | Sem Info
878 | Sem Info
879 | Sem Info
880 | Sem Info
881 | Sem Info
882 | Sem Info
883 | Sem Info
884 | Sem Info
885 | Sem Info
886 | Sem Info
887 | Sem Info
888 | Sem Info
889 | Sem Info
890 | Sem Info
891 | Sem Info
892 | Sem Info
893 | Sem Info
894 | Sem Info
895 | Sem Info
896 | Sem Info
897 | Sem Info
898 | Sem Info
899 | Sem Info
900 | Sem Info
901 | Sem Info
902 | Sem Info
903 | Sem Info
904 | Sem Info
905 | Sem Info
906 | Sem Info
907 | Sem Info
908 | Sem Info
909 | Sem Info
910 | Sem Info
911 | Sem Info
912 | Sem Info
Sem Info Contagem | 228
Contagem Geral | 912
Totais
Sub-Família | Equipamentos | Não Contaminados | Contaminados | PCB | Testes Realizados | Tx. Contaminação | Meta Manual | Avanço 24 | Avanço 25 | Avanço Meta Manual
Até 1988 | 228 | 0 | 0 | 0 | 0 | - | 228 | 0% | 0% | 0%
Após 1988 | 228 | 0 | 0 | 0 | 0 | - | 228 | 0% | 0% | 0%
Reformados | 228 | 0 | 0 | 0 | 0 | - | 228 | 0% | 0% | 0%
Sem Info | 228 | 0 | 0 | 0 | 0 | - | 228 | 0% | 0% | 0%
Totais | 912 | 0 | 0 | 0 | 0 | - | 912 | 0% | 0% | 0%
Note on K59: [Threaded comment] Your version of Excel allows you to read this threaded comment; however, any edits to it will get removed if the file is opened in a newer version of Excel. Learn more: https://go.microsoft.com/fwlink/?linkid=870924 Comment: Resultados <2 são apresentados como zero

## ESS
Informações de Testes Realizados
Transformadores de Rede Subterrânea
ID | Sub-Família | Descrição | N. Série | Tombamento | Ano de Fabricação | N. Operativo | Data Análise | Tipo Análise | Resultado | Evidência de Teste
Totais
Sub-Família | Equipamentos | Não Contaminados | Contaminados | PCB | Testes Realizados | Tx. Contaminação | Meta Manual | Avanço 24 | Avanço 25 | Avanço Meta Manual
Até 1988 | 0 | 0 | 0 | 0 | 0 | - | 0 | - | - | -
Após 1988 | 0 | 0 | 0 | 0 | 0 | - | 0 | - | - | -
Sem Info | 0 | 0 | 0 | 0 | 0 | - | 0 | - | - | -
Totais | 0 | 0 | 0 | 0 | 0 | - | 0 | - | - | -
Disjuntores com extinção de arco OMI (PVO e GVO)
ID | Sub-Família | Descrição | N. Série | Tombamento | Ano de Fabricação | N. Operativo | Data Análise | Tipo Análise | Resultado | Evidência de Teste
Totais
Sub-Família | Equipamentos | Não Contaminados | Contaminados | PCB | Testes Realizados | Tx. Contaminação | Meta Manual | Avanço 24 | Avanço 25 | Avanço Meta Manual
Até 1988 | 0 | 0 | 0 | 0 | 0 | - | 0 | - | - | -
Após 1988 | 0 | 0 | 0 | 0 | 0 | - | 0 | - | - | -
Sem Info | 0 | 0 | 0 | 0 | 0 | - | 0 | - | - | -
Totais | 0 | 0 | 0 | 0 | 0 | - | 0 | - | - | -
Religadores
ID | Sub-Família | Descrição | N. Série | Tombamento | Ano de Fabricação | N. Operativo | Data Análise | Tipo Análise | Resultado | Evidência de Teste
Totais
Sub-Família | Equipamentos | Não Contaminados | Contaminados | PCB | Testes Realizados | Tx. Contaminação | Meta Manual | Avanço 24 | Avanço 25 | Avanço Meta Manual
Até 1988 | 0 | 0 | 0 | 0 | 0 | - | 0 | - | - | -
Após 1988 | 0 | 0 | 0 | 0 | 0 | - | 0 | - | - | -
Sem Info | 0 | 0 | 0 | 0 | 0 | - | 0 | - | - | -
Totais | 0 | 0 | 0 | 0 | 0 | - | 0 | - | - | -
Reguladores de Tensão
ID | Sub-Família | Descrição | N. Série | Tombamento | Ano de Fabricação | N. Operativo | Data Análise | Tipo Análise | Resultado | Evidência de Teste
Totais
Sub-Família | Equipamentos | Não Contaminados | Contaminados | PCB | Testes Realizados | Tx. Contaminação | Meta Manual | Avanço 24 | Avanço 25 | Avanço Meta Manual
Até 1988 | 0 | 0 | 0 | 0 | 0 | - | 0 | - | - | -
Após 1988 | 0 | 0 | 0 | 0 | 0 | - | 0 | - | - | -
Sem Info | 0 | 0 | 0 | 0 | 0 | - | 0 | - | - | -
Totais | 0 | 0 | 0 | 0 | 0 | - | 0 | - | - | -
Outros Equipamentos ( TSAs,Chaves a Óleo entre Outros)
ID | Sub-Família | Descrição | N. Série | Tombamento | Ano de Fabricação | N. Operativo | Data Análise | Tipo Análise | Resultado | Evidência de Teste
Totais
Sub-Família | Equipamentos | Não Contaminados | Contaminados | PCB | Testes Realizados | Tx. Contaminação | Meta Manual | Avanço 24 | Avanço 25 | Avanço Meta Manual
Até 1988 | 0 | 0 | 0 | 0 | 0 | - | 0 | - | - | -
Após 1988 | 0 | 0 | 0 | 0 | 0 | - | 0 | - | - | -
Sem Info | 0 | 0 | 0 | 0 | 0 | - | 0 | - | - | -
Totais | 0 | 0 | 0 | 0 | 0 | - | 0 | - | - | -
Transformadores de Distribuição - TD's 0,00%
ID | Sub-Família | Descrição | N. Série | Tombamento | Ano de Fabricação | N. Operativo | Data Análise | Tipo Análise | Resultado | Evidência de Teste
1 | Até 1988
2 | Até 1988
3 | Até 1988
4 | Até 1988
5 | Até 1988
6 | Até 1988
7 | Até 1988
8 | Até 1988
9 | Até 1988
10 | Até 1988
11 | Até 1988
12 | Até 1988
13 | Até 1988
14 | Até 1988
15 | Até 1988
16 | Até 1988
17 | Até 1988
18 | Até 1988
19 | Até 1988
20 | Até 1988
21 | Até 1988
22 | Até 1988
23 | Até 1988
24 | Até 1988
25 | Até 1988
26 | Até 1988
27 | Até 1988
28 | Até 1988
29 | Até 1988
30 | Até 1988
31 | Até 1988
32 | Até 1988
33 | Até 1988
34 | Até 1988
35 | Até 1988
36 | Até 1988
37 | Até 1988
38 | Até 1988
39 | Até 1988
40 | Até 1988
41 | Até 1988
42 | Até 1988
43 | Até 1988
44 | Até 1988
45 | Até 1988
46 | Até 1988
47 | Até 1988
48 | Até 1988
49 | Até 1988
50 | Até 1988
51 | Até 1988
52 | Até 1988
53 | Até 1988
54 | Até 1988
55 | Até 1988
56 | Até 1988
57 | Até 1988
58 | Até 1988
59 | Até 1988
60 | Até 1988
61 | Até 1988
62 | Até 1988
63 | Até 1988
64 | Até 1988
65 | Até 1988
66 | Até 1988
67 | Até 1988
68 | Até 1988
69 | Até 1988
70 | Até 1988
71 | Até 1988
72 | Até 1988
73 | Até 1988
74 | Até 1988
75 | Até 1988
76 | Até 1988
77 | Até 1988
78 | Até 1988
79 | Até 1988
80 | Até 1988
81 | Até 1988
82 | Até 1988
83 | Até 1988
84 | Até 1988
85 | Até 1988
86 | Até 1988
87 | Até 1988
88 | Até 1988
89 | Até 1988
90 | Até 1988
91 | Até 1988
92 | Até 1988
93 | Até 1988
94 | Até 1988
95 | Até 1988
96 | Até 1988
97 | Até 1988
98 | Até 1988
99 | Até 1988
100 | Até 1988
101 | Até 1988
102 | Até 1988
103 | Até 1988
104 | Até 1988
105 | Até 1988
106 | Até 1988
107 | Até 1988
108 | Até 1988
109 | Até 1988
110 | Até 1988
111 | Até 1988
112 | Até 1988
113 | Até 1988
114 | Até 1988
115 | Até 1988
116 | Até 1988
117 | Até 1988
118 | Até 1988
119 | Até 1988
120 | Até 1988
121 | Até 1988
122 | Até 1988
123 | Até 1988
124 | Até 1988
125 | Até 1988
126 | Até 1988
127 | Até 1988
128 | Até 1988
129 | Até 1988
130 | Até 1988
131 | Até 1988
132 | Até 1988
133 | Até 1988
134 | Até 1988
135 | Até 1988
136 | Até 1988
137 | Até 1988
138 | Até 1988
139 | Até 1988
140 | Até 1988
141 | Até 1988
142 | Até 1988
143 | Até 1988
144 | Até 1988
145 | Até 1988
146 | Até 1988
147 | Até 1988
148 | Até 1988
149 | Até 1988
150 | Até 1988
151 | Até 1988
152 | Até 1988
153 | Até 1988
154 | Até 1988
155 | Até 1988
156 | Até 1988
157 | Até 1988
158 | Até 1988
159 | Até 1988
160 | Até 1988
161 | Até 1988
162 | Até 1988
163 | Até 1988
164 | Até 1988
165 | Até 1988
166 | Até 1988
167 | Até 1988
168 | Até 1988
169 | Até 1988
170 | Até 1988
171 | Até 1988
172 | Até 1988
173 | Até 1988
174 | Até 1988
175 | Até 1988
176 | Até 1988
177 | Até 1988
178 | Até 1988
179 | Até 1988
180 | Até 1988
181 | Até 1988
182 | Até 1988
183 | Até 1988
184 | Até 1988
185 | Até 1988
186 | Até 1988
187 | Até 1988
188 | Até 1988
189 | Até 1988
190 | Até 1988
191 | Até 1988
192 | Até 1988
193 | Até 1988
194 | Até 1988
195 | Até 1988
196 | Até 1988
197 | Até 1988
198 | Até 1988
199 | Até 1988
200 | Até 1988
201 | Até 1988
202 | Até 1988
203 | Até 1988
204 | Até 1988
205 | Até 1988
206 | Até 1988
207 | Até 1988
208 | Até 1988
209 | Até 1988
210 | Até 1988
211 | Até 1988
212 | Até 1988
213 | Até 1988
214 | Até 1988
215 | Até 1988
216 | Até 1988
217 | Até 1988
218 | Até 1988
219 | Até 1988
220 | Até 1988
221 | Até 1988
222 | Até 1988
223 | Até 1988
224 | Até 1988
225 | Até 1988
226 | Até 1988
227 | Até 1988
228 | Até 1988
Até 1988 Contagem | 228
229 | Após 1988
230 | Após 1988
231 | Após 1988
232 | Após 1988
233 | Após 1988
234 | Após 1988
235 | Após 1988
236 | Após 1988
237 | Após 1988
238 | Após 1988
239 | Após 1988
240 | Após 1988
241 | Após 1988
242 | Após 1988
243 | Após 1988
244 | Após 1988
245 | Após 1988
246 | Após 1988
247 | Após 1988
248 | Após 1988
249 | Após 1988
250 | Após 1988
251 | Após 1988
252 | Após 1988
253 | Após 1988
254 | Após 1988
255 | Após 1988
256 | Após 1988
257 | Após 1988
258 | Após 1988
259 | Após 1988
260 | Após 1988
261 | Após 1988
262 | Após 1988
263 | Após 1988
264 | Após 1988
265 | Após 1988
266 | Após 1988
267 | Após 1988
268 | Após 1988
269 | Após 1988
270 | Após 1988
271 | Após 1988
272 | Após 1988
273 | Após 1988
274 | Após 1988
275 | Após 1988
276 | Após 1988
277 | Após 1988
278 | Após 1988
279 | Após 1988
280 | Após 1988
281 | Após 1988
282 | Após 1988
283 | Após 1988
284 | Após 1988
285 | Após 1988
286 | Após 1988
287 | Após 1988
288 | Após 1988
289 | Após 1988
290 | Após 1988
291 | Após 1988
292 | Após 1988
293 | Após 1988
294 | Após 1988
295 | Após 1988
296 | Após 1988
297 | Após 1988
298 | Após 1988
299 | Após 1988
300 | Após 1988
301 | Após 1988
302 | Após 1988
303 | Após 1988
304 | Após 1988
305 | Após 1988
306 | Após 1988
307 | Após 1988
308 | Após 1988
309 | Após 1988
310 | Após 1988
311 | Após 1988
312 | Após 1988
313 | Após 1988
314 | Após 1988
315 | Após 1988
316 | Após 1988
317 | Após 1988
318 | Após 1988
319 | Após 1988
320 | Após 1988
321 | Após 1988
322 | Após 1988
323 | Após 1988
324 | Após 1988
325 | Após 1988
326 | Após 1988
327 | Após 1988
328 | Após 1988
329 | Após 1988
330 | Após 1988
331 | Após 1988
332 | Após 1988
333 | Após 1988
334 | Após 1988
335 | Após 1988
336 | Após 1988
337 | Após 1988
338 | Após 1988
339 | Após 1988
340 | Após 1988
341 | Após 1988
342 | Após 1988
343 | Após 1988
344 | Após 1988
345 | Após 1988
346 | Após 1988
347 | Após 1988
348 | Após 1988
349 | Após 1988
350 | Após 1988
351 | Após 1988
352 | Após 1988
353 | Após 1988
354 | Após 1988
355 | Após 1988
356 | Após 1988
357 | Após 1988
358 | Após 1988
359 | Após 1988
360 | Após 1988
361 | Após 1988
362 | Após 1988
363 | Após 1988
364 | Após 1988
365 | Após 1988
366 | Após 1988
367 | Após 1988
368 | Após 1988
369 | Após 1988
370 | Após 1988
371 | Após 1988
372 | Após 1988
373 | Após 1988
374 | Após 1988
375 | Após 1988
376 | Após 1988
377 | Após 1988
378 | Após 1988
379 | Após 1988
380 | Após 1988
381 | Após 1988
382 | Após 1988
383 | Após 1988
384 | Após 1988
385 | Após 1988
386 | Após 1988
387 | Após 1988
388 | Após 1988
389 | Após 1988
390 | Após 1988
391 | Após 1988
392 | Após 1988
393 | Após 1988
394 | Após 1988
395 | Após 1988
396 | Após 1988
397 | Após 1988
398 | Após 1988
399 | Após 1988
400 | Após 1988
401 | Após 1988
402 | Após 1988
403 | Após 1988
404 | Após 1988
405 | Após 1988
406 | Após 1988
407 | Após 1988
408 | Após 1988
409 | Após 1988
410 | Após 1988
411 | Após 1988
412 | Após 1988
413 | Após 1988
414 | Após 1988
415 | Após 1988
416 | Após 1988
417 | Após 1988
418 | Após 1988
419 | Após 1988
420 | Após 1988
421 | Após 1988
422 | Após 1988
423 | Após 1988
424 | Após 1988
425 | Após 1988
426 | Após 1988
427 | Após 1988
428 | Após 1988
429 | Após 1988
430 | Após 1988
431 | Após 1988
432 | Após 1988
433 | Após 1988
434 | Após 1988
435 | Após 1988
436 | Após 1988
437 | Após 1988
438 | Após 1988
439 | Após 1988
440 | Após 1988
441 | Após 1988
442 | Após 1988
443 | Após 1988
444 | Após 1988
445 | Após 1988
446 | Após 1988
447 | Após 1988
448 | Após 1988
449 | Após 1988
450 | Após 1988
451 | Após 1988
452 | Após 1988
453 | Após 1988
454 | Após 1988
455 | Após 1988
456 | Após 1988
Após 1988 Contagem | 228
457 | Reformados
458 | Reformados
459 | Reformados
460 | Reformados
461 | Reformados
462 | Reformados
463 | Reformados
464 | Reformados
465 | Reformados
466 | Reformados
467 | Reformados
468 | Reformados
469 | Reformados
470 | Reformados
471 | Reformados
472 | Reformados
473 | Reformados
474 | Reformados
475 | Reformados
476 | Reformados
477 | Reformados
478 | Reformados
479 | Reformados
480 | Reformados
481 | Reformados
482 | Reformados
483 | Reformados
484 | Reformados
485 | Reformados
486 | Reformados
487 | Reformados
488 | Reformados
489 | Reformados
490 | Reformados
491 | Reformados
492 | Reformados
493 | Reformados
494 | Reformados
495 | Reformados
496 | Reformados
497 | Reformados
498 | Reformados
499 | Reformados
500 | Reformados
501 | Reformados
502 | Reformados
503 | Reformados
504 | Reformados
505 | Reformados
506 | Reformados
507 | Reformados
508 | Reformados
509 | Reformados
510 | Reformados
511 | Reformados
512 | Reformados
513 | Reformados
514 | Reformados
515 | Reformados
516 | Reformados
517 | Reformados
518 | Reformados
519 | Reformados
520 | Reformados
521 | Reformados
522 | Reformados
523 | Reformados
524 | Reformados
525 | Reformados
526 | Reformados
527 | Reformados
528 | Reformados
529 | Reformados
530 | Reformados
531 | Reformados
532 | Reformados
533 | Reformados
534 | Reformados
535 | Reformados
536 | Reformados
537 | Reformados
538 | Reformados
539 | Reformados
540 | Reformados
541 | Reformados
542 | Reformados
543 | Reformados
544 | Reformados
545 | Reformados
546 | Reformados
547 | Reformados
548 | Reformados
549 | Reformados
550 | Reformados
551 | Reformados
552 | Reformados
553 | Reformados
554 | Reformados
555 | Reformados
556 | Reformados
557 | Reformados
558 | Reformados
559 | Reformados
560 | Reformados
561 | Reformados
562 | Reformados
563 | Reformados
564 | Reformados
565 | Reformados
566 | Reformados
567 | Reformados
568 | Reformados
569 | Reformados
570 | Reformados
571 | Reformados
572 | Reformados
573 | Reformados
574 | Reformados
575 | Reformados
576 | Reformados
577 | Reformados
578 | Reformados
579 | Reformados
580 | Reformados
581 | Reformados
582 | Reformados
583 | Reformados
584 | Reformados
585 | Reformados
586 | Reformados
587 | Reformados
588 | Reformados
589 | Reformados
590 | Reformados
591 | Reformados
592 | Reformados
593 | Reformados
594 | Reformados
595 | Reformados
596 | Reformados
597 | Reformados
598 | Reformados
599 | Reformados
600 | Reformados
601 | Reformados
602 | Reformados
603 | Reformados
604 | Reformados
605 | Reformados
606 | Reformados
607 | Reformados
608 | Reformados
609 | Reformados
610 | Reformados
611 | Reformados
612 | Reformados
613 | Reformados
614 | Reformados
615 | Reformados
616 | Reformados
617 | Reformados
618 | Reformados
619 | Reformados
620 | Reformados
621 | Reformados
622 | Reformados
623 | Reformados
624 | Reformados
625 | Reformados
626 | Reformados
627 | Reformados
628 | Reformados
629 | Reformados
630 | Reformados
631 | Reformados
632 | Reformados
633 | Reformados
634 | Reformados
635 | Reformados
636 | Reformados
637 | Reformados
638 | Reformados
639 | Reformados
640 | Reformados
641 | Reformados
642 | Reformados
643 | Reformados
644 | Reformados
645 | Reformados
646 | Reformados
647 | Reformados
648 | Reformados
649 | Reformados
650 | Reformados
651 | Reformados
652 | Reformados
653 | Reformados
654 | Reformados
655 | Reformados
656 | Reformados
657 | Reformados
658 | Reformados
659 | Reformados
660 | Reformados
661 | Reformados
662 | Reformados
663 | Reformados
664 | Reformados
665 | Reformados
666 | Reformados
667 | Reformados
668 | Reformados
669 | Reformados
670 | Reformados
671 | Reformados
672 | Reformados
673 | Reformados
674 | Reformados
675 | Reformados
676 | Reformados
677 | Reformados
678 | Reformados
679 | Reformados
680 | Reformados
681 | Reformados
682 | Reformados
683 | Reformados
684 | Reformados
Reformados Contagem | 228
685 | Sem Info
686 | Sem Info
687 | Sem Info
688 | Sem Info
689 | Sem Info
690 | Sem Info
691 | Sem Info
692 | Sem Info
693 | Sem Info
694 | Sem Info
695 | Sem Info
696 | Sem Info
697 | Sem Info
698 | Sem Info
699 | Sem Info
700 | Sem Info
701 | Sem Info
702 | Sem Info
703 | Sem Info
704 | Sem Info
705 | Sem Info
706 | Sem Info
707 | Sem Info
708 | Sem Info
709 | Sem Info
710 | Sem Info
711 | Sem Info
712 | Sem Info
713 | Sem Info
714 | Sem Info
715 | Sem Info
716 | Sem Info
717 | Sem Info
718 | Sem Info
719 | Sem Info
720 | Sem Info
721 | Sem Info
722 | Sem Info
723 | Sem Info
724 | Sem Info
725 | Sem Info
726 | Sem Info
727 | Sem Info
728 | Sem Info
729 | Sem Info
730 | Sem Info
731 | Sem Info
732 | Sem Info
733 | Sem Info
734 | Sem Info
735 | Sem Info
736 | Sem Info
737 | Sem Info
738 | Sem Info
739 | Sem Info
740 | Sem Info
741 | Sem Info
742 | Sem Info
743 | Sem Info
744 | Sem Info
745 | Sem Info
746 | Sem Info
747 | Sem Info
748 | Sem Info
749 | Sem Info
750 | Sem Info
751 | Sem Info
752 | Sem Info
753 | Sem Info
754 | Sem Info
755 | Sem Info
756 | Sem Info
757 | Sem Info
758 | Sem Info
759 | Sem Info
760 | Sem Info
761 | Sem Info
762 | Sem Info
763 | Sem Info
764 | Sem Info
765 | Sem Info
766 | Sem Info
767 | Sem Info
768 | Sem Info
769 | Sem Info
770 | Sem Info
771 | Sem Info
772 | Sem Info
773 | Sem Info
774 | Sem Info
775 | Sem Info
776 | Sem Info
777 | Sem Info
778 | Sem Info
779 | Sem Info
780 | Sem Info
781 | Sem Info
782 | Sem Info
783 | Sem Info
784 | Sem Info
785 | Sem Info
786 | Sem Info
787 | Sem Info
788 | Sem Info
789 | Sem Info
790 | Sem Info
791 | Sem Info
792 | Sem Info
793 | Sem Info
794 | Sem Info
795 | Sem Info
796 | Sem Info
797 | Sem Info
798 | Sem Info
799 | Sem Info
800 | Sem Info
801 | Sem Info
802 | Sem Info
803 | Sem Info
804 | Sem Info
805 | Sem Info
806 | Sem Info
807 | Sem Info
808 | Sem Info
809 | Sem Info
810 | Sem Info
811 | Sem Info
812 | Sem Info
813 | Sem Info
814 | Sem Info
815 | Sem Info
816 | Sem Info
817 | Sem Info
818 | Sem Info
819 | Sem Info
820 | Sem Info
821 | Sem Info
822 | Sem Info
823 | Sem Info
824 | Sem Info
825 | Sem Info
826 | Sem Info
827 | Sem Info
828 | Sem Info
829 | Sem Info
830 | Sem Info
831 | Sem Info
832 | Sem Info
833 | Sem Info
834 | Sem Info
835 | Sem Info
836 | Sem Info
837 | Sem Info
838 | Sem Info
839 | Sem Info
840 | Sem Info
841 | Sem Info
842 | Sem Info
843 | Sem Info
844 | Sem Info
845 | Sem Info
846 | Sem Info
847 | Sem Info
848 | Sem Info
849 | Sem Info
850 | Sem Info
851 | Sem Info
852 | Sem Info
853 | Sem Info
854 | Sem Info
855 | Sem Info
856 | Sem Info
857 | Sem Info
858 | Sem Info
859 | Sem Info
860 | Sem Info
861 | Sem Info
862 | Sem Info
863 | Sem Info
864 | Sem Info
865 | Sem Info
866 | Sem Info
867 | Sem Info
868 | Sem Info
869 | Sem Info
870 | Sem Info
871 | Sem Info
872 | Sem Info
873 | Sem Info
874 | Sem Info
875 | Sem Info
876 | Sem Info
877 | Sem Info
878 | Sem Info
879 | Sem Info
880 | Sem Info
881 | Sem Info
882 | Sem Info
883 | Sem Info
884 | Sem Info
885 | Sem Info
886 | Sem Info
887 | Sem Info
888 | Sem Info
889 | Sem Info
890 | Sem Info
891 | Sem Info
892 | Sem Info
893 | Sem Info
894 | Sem Info
895 | Sem Info
896 | Sem Info
897 | Sem Info
898 | Sem Info
899 | Sem Info
900 | Sem Info
901 | Sem Info
902 | Sem Info
903 | Sem Info
904 | Sem Info
905 | Sem Info
906 | Sem Info
907 | Sem Info
908 | Sem Info
909 | Sem Info
910 | Sem Info
911 | Sem Info
912 | Sem Info
Sem Info Contagem | 228
Contagem Geral | 912
Totais
Sub-Família | Equipamentos | Não Contaminados | Contaminados | PCB | Testes Realizados | Tx. Contaminação | Meta Manual | Avanço 24 | Avanço 25 | Avanço Meta Manual
Até 1988 | 228 | 0 | 0 | 0 | 0 | - | 228 | 0% | 0% | 0%
Após 1988 | 228 | 0 | 0 | 0 | 0 | - | 228 | 0% | 0% | 0%
Reformados | 228 | 0 | 0 | 0 | 0 | - | 228 | 0% | 0% | 0%
Sem Info | 228 | 0 | 0 | 0 | 0 | - | 228 | 0% | 0% | 0%
Totais | 912 | 0 | 0 | 0 | 0 | - | 912 | 0% | 0% | 0%
Note on K59: [Threaded comment] Your version of Excel allows you to read this threaded comment; however, any edits to it will get removed if the file is opened in a newer version of Excel. Learn more: https://go.microsoft.com/fwlink/?linkid=870924 Comment: Resultados <2 são apresentados como zero

## ETO
Informações de Testes Realizados
Transformadores de Rede Subterrânea
ID | Sub-Família | Descrição | N. Série | Tombamento | Ano de Fabricação | N. Operativo | Data Análise | Tipo Análise | Resultado | Evidência de Teste
Totais
Sub-Família | Equipamentos | Não Contaminados | Contaminados | PCB | Testes Realizados | Tx. Contaminação | Meta Manual | Avanço 24 | Avanço 25 | Avanço Meta Manual
Até 1988 | 0 | 0 | 0 | 0 | 0 | - | 0 | - | - | -
Após 1988 | 0 | 0 | 0 | 0 | 0 | - | 0 | - | - | -
Sem Info | 0 | 0 | 0 | 0 | 0 | - | 0 | - | - | -
Totais | 0 | 0 | 0 | 0 | 0 | - | 0 | - | - | -
Disjuntores com extinção de arco OMI (PVO e GVO) 82,76%
ID | Sub-Família | Descrição | N. Série | Tombamento | Ano de Fabricação | N. Operativo | Data Análise | Tipo Análise | Resultado | Evidência de Teste
1 | Até 1988 | Disjuntor 69kV | 230 |  |  |  | 2024-08-02 | colorimetria | 0
2 | Após 1988 | Disjuntor 13.8kV | B 2662 |  |  |  | 2023-11-11 | cromatográfico | 15.9
3 | Até 1988 | Disjuntor 15kV | B 3546 |  |  |  | 2023-11-11 | colorimetria | 100
4 | Após 1988 | Disjuntor 15kV | B 2664 |  |  |  | 2023-11-11 | cromatográfico | 33.5
5 | Após 1988 | Disjuntor 15kV | B 5652 |  | 1996 |  | 2023-11-11 | cromatográfico | 22.8
6 | Após 1988 | Disjuntor 15kV | B 2563 |  |  |  | 2023-12-20 | cromatográfico | 22.6
7 | Até 1988 | Disjuntor 15kV | B 2564 |  |  |  | 2025-12-20 | colorimetria | 0
8 | Até 1988 | Disjuntor 34,5kV | 1033 |  |  |  | 2024-03-27 | cromatográfico | 38.9
9 | Até 1988 | Disjuntor 69kV | 116371-3 |  | 1980 |  | 2024-04-04 | cromatográfico | 30.2
10 | Até 1988 | Disjuntor 69kV | 116371-6 |  | 1980 |  | 2024-04-04 | cromatográfico | 24.9
11 | Até 1988 | Disjuntor 69kV | 118831-1 |  | 1988 |  | 2024-04-04 | cromatográfico | 36.8
12 | Até 1988 | Disjuntor 69kV | 1981/11-992/7 |  | 1981 |  | 2024-04-11 | cromatográfico | 21.8
13 | Até 1988 | Disjuntor 69kV | 224722 |  |  |  | 2025-03-18 | cromatográfico | 23
14 | Até 1988 | Disjuntor 69kV | 227 |  |  |  | 2024-06-21 | cromatográfico | 19.2
15 | Até 1988 | Disjuntor 15kV | 3939 |  | 1970 |  | 2024-07-14 | cromatográfico | 15.3
16 | Até 1988 | Disjuntor 69kV | 409/500 |  | 1980 |  | 2024-04-04 | cromatográfico | 31.7
17 | Até 1988 | Disjuntor 69kV | 409/524 - 2 |  | 1975 |  | 2024-04-04 | cromatográfico | 30.6
18 | Até 1988 | Disjuntor 69kV | 409/524 - 3 |  | 1975 |  | 2024-04-04 | cromatográfico | 28.6
19 | Até 1988 | Disjuntor 69kV | 409/524 - 1 |  | 1975 |  | 2024-04-04 | cromatográfico | 33.2
20 | Até 1988 | Disjuntor 69kV | 409/524 - 4 |  | 1978 |  | 2025-03-18 | cromatográfico | 30.9
21 | Após 1988 | Disjuntor 69kV | 409/541 |  | 1989 |  | 2024-07-24 | cromatográfico | 26
22 | Após 1988 | Disjuntor 15kV | B 3547 |  | 1993 |  | 2023-12-20 | cromatográfico | 30.2
23 | Após 1988 | Disjuntor 15kV | B 2553 |  | 1989 |  | 2024-03-27 | cromatográfico | 0
24 | Após 1988 | Disjuntor 15kV | B3558 |  | 1993 |  | 2024-03-14 | cromatográfico | 22
25 | Após 1988
26 | Após 1988
27 | Após 1988
28 | Após 1988
29 | Após 1988
Totais
Sub-Família | Equipamentos | Não Contaminados | Contaminados | PCB | Testes Realizados | Tx. Contaminação | Meta Manual | Avanço 24 | Avanço 25 | Avanço Meta Manual
Até 1988 | 16 | 15 | 1 | 0 | 16 | 6.25% | 16 | 81.25% | 100% | 100%
Após 1988 | 13 | 8 | 0 | 0 | 8 | 0% | 13 | 61.54% | 0% | 61.54%
Sem Info | 0 | 0 | 0 | 0 | 0 | - | 0 | - | - | -
Totais | 29 | 23 | 1 | 0 | 24 | 4.167% | 29 | 72.41% | 37.5% | 82.76%
Religadores 0,00%
ID | Sub-Família | Descrição | N. Série | Tombamento | Ano de Fabricação | N. Operativo | Data Análise | Tipo Análise | Resultado | Evidência de Teste
1 | Após 1988 | Religador
2 | Após 1988 | Religador
3 | Após 1988 | Religador
4 | Após 1988 | Religador
5 | Após 1988 | Religador
6 | Após 1988 | Religador
7 | Após 1988 | Religador
8 | Após 1988 | Religador
9 | Após 1988 | Religador
10 | Após 1988 | Religador
11 | Após 1988 | Religador
12 | Após 1988 | Religador
13 | Após 1988 | Religador
14 | Após 1988 | Religador
15 | Após 1988 | Religador
16 | Após 1988 | Religador
17 | Após 1988 | Religador
18 | Após 1988 | Religador
Totais
Sub-Família | Equipamentos | Não Contaminados | Contaminados | PCB | Testes Realizados | Tx. Contaminação | Meta Manual | Avanço 24 | Avanço 25 | Avanço Meta Manual
Até 1988 | 0 | 0 | 0 | 0 | 0 | - | 0 | - | - | -
Após 1988 | 18 | 0 | 0 | 0 | 0 | - | 18 | 0% | 0% | 0%
Sem Info | 0 | 0 | 0 | 0 | 0 | - | 0 | - | - | -
Totais | 18 | 0 | 0 | 0 | 0 | - | 18 | 0% | 0% | 0%
Reguladores de Tensão 9,40%
ID | Sub-Família | Descrição | N. Série | Tombamento | Ano de Fabricação | N. Operativo | Data Análise | Tipo Análise | Resultado | Evidência de Teste
1 | Sem Info
2 | Até 1988 | Regulador | L201598PKL |  | 1988 |  | 2024-07-11 | cromatográfica | 48.5
3 | Até 1988 | Regulador | L713688TEN |  | 1988 |  | 2024-08-01 | colometrica | 0
4 | Até 1988 | Regulador | L201598PLL |  | 1988 |  | 2024-07-11 | cromatográfica | 48.5
5 | Até 1988 | Regulador | IGF8510148 |  | 1985 |  | 2023-01-26 | cromatográfica | 28.5
6 | Até 1988 | Regulador | J228395 |  | 1988 |  | 2025-05-29 | cromatográfica | 26.1
7 | Após 1988 | Regulador | E12877 |  | 2013 |  | 2024-09-17 | cromatográfica | 46.2
8 | Após 1988 | Regulador | E13870 |  | 2013 |  | 2024-09-17 | cromatográfica | 51.1
9 | Após 1988 | Regulador | E13871 |  | 2012 |  | 2024-07-23 | cromatográfica | 0
10 | Após 1988 | Regulador | E14272 |  | 2014 |  | 2024-02-15 | cromatográfica | 0
11 | Após 1988 | Regulador | E14273 |  | 2014 |  | 2024-02-15 | cromatográfica | 0
12 | Após 1988 | Regulador | E14275 |  | 2014 |  | 2024-02-15 | cromatográfica | 0
13 | Após 1988 | Regulador | E15134 |  | 2018 |  | 2024-04-10 | cromatográfica | 39
14 | Após 1988 | Regulador | E15142 |  | 2015 |  | 2024-07-09 | cromatográfica | 0
15 | Após 1988 | Regulador | E15150 |  | 2015 |  | 2025-03-11 | cromatográfica | 0
16 | Após 1988 | Regulador | E15151 |  | 2015 |  | 2024-07-09 | cromatográfica | 0
17 | Após 1988 | Regulador | E15152 |  | 2015 |  | 2025-03-11 | cromatográfica | 0
18 | Após 1988 | Regulador | E15160 |  | 2015 |  | 2024-07-09 | cromatográfica | 0
19 | Após 1988 | Regulador | E16371 |  | 2007 |  | 2024-11-05 | cromatográfica | 0
20 | Após 1988 | Regulador | E16372 |  | 2007 |  | 2024-11-05 | cromatográfica | 0
21 | Após 1988 | Regulador | E16375 |  | 2007 |  | 2024-11-05 | cromatográfica | 0
22 | Após 1988 | Regulador | E16379 |  | 2016 |  | 2024-03-12 | cromatográfica | 0
23 | Após 1988 | Regulador | E16380 |  | 2016 |  | 2024-05-28 | cromatográfica | 17.3
24 | Após 1988
25 | Após 1988
26 | Após 1988
27 | Após 1988
28 | Após 1988
29 | Após 1988
30 | Após 1988
31 | Após 1988
32 | Após 1988
33 | Após 1988
34 | Após 1988
35 | Após 1988
36 | Após 1988
37 | Após 1988
38 | Após 1988
39 | Após 1988
40 | Após 1988
41 | Após 1988
42 | Após 1988
43 | Após 1988
44 | Após 1988
45 | Após 1988
46 | Após 1988
47 | Após 1988
48 | Após 1988
49 | Após 1988
50 | Após 1988
51 | Após 1988
52 | Após 1988
53 | Após 1988
54 | Após 1988
55 | Após 1988
56 | Após 1988
57 | Após 1988
58 | Após 1988
59 | Após 1988
60 | Após 1988
61 | Após 1988
62 | Após 1988
63 | Após 1988
64 | Após 1988
65 | Após 1988
66 | Após 1988
67 | Após 1988
68 | Após 1988
69 | Após 1988
70 | Após 1988
71 | Após 1988
72 | Após 1988
73 | Após 1988
74 | Após 1988
75 | Após 1988
76 | Após 1988
77 | Após 1988
78 | Após 1988
79 | Após 1988
80 | Após 1988
81 | Após 1988
82 | Após 1988
83 | Após 1988
84 | Após 1988
85 | Após 1988
86 | Após 1988
87 | Após 1988
88 | Após 1988
89 | Após 1988
90 | Após 1988
91 | Após 1988
92 | Após 1988
93 | Após 1988
94 | Após 1988
95 | Após 1988
96 | Após 1988
97 | Após 1988
98 | Após 1988
99 | Após 1988
100 | Após 1988
101 | Após 1988
102 | Após 1988
103 | Após 1988
104 | Após 1988
105 | Após 1988
106 | Após 1988
107 | Após 1988
108 | Após 1988
109 | Após 1988
110 | Após 1988
111 | Após 1988
112 | Após 1988
113 | Após 1988
114 | Após 1988
115 | Após 1988
116 | Após 1988
117 | Após 1988
118 | Após 1988
119 | Após 1988
120 | Após 1988
121 | Após 1988
122 | Após 1988
123 | Após 1988
124 | Após 1988
125 | Após 1988
126 | Após 1988
127 | Após 1988
128 | Após 1988
129 | Após 1988
130 | Após 1988
131 | Após 1988
132 | Após 1988
133 | Após 1988
134 | Após 1988
135 | Após 1988
136 | Após 1988
137 | Após 1988
138 | Após 1988
139 | Após 1988
140 | Após 1988
141 | Após 1988
142 | Após 1988
143 | Após 1988
144 | Após 1988
145 | Após 1988
146 | Após 1988
147 | Após 1988
148 | Após 1988
149 | Após 1988
150 | Após 1988
151 | Após 1988
152 | Após 1988
153 | Após 1988
154 | Após 1988
155 | Após 1988
156 | Após 1988
157 | Após 1988
158 | Após 1988
159 | Após 1988
160 | Após 1988
161 | Após 1988
162 | Após 1988
163 | Após 1988
164 | Após 1988
165 | Após 1988
166 | Após 1988
167 | Após 1988
168 | Após 1988
169 | Após 1988
170 | Após 1988
171 | Após 1988
172 | Após 1988
173 | Após 1988
174 | Após 1988
175 | Após 1988
176 | Após 1988
177 | Após 1988
178 | Após 1988
179 | Após 1988
180 | Após 1988
181 | Após 1988
182 | Após 1988
183 | Após 1988
184 | Após 1988
185 | Após 1988
186 | Após 1988
187 | Após 1988
188 | Após 1988
189 | Após 1988
190 | Após 1988
191 | Após 1988
192 | Após 1988
193 | Após 1988
194 | Após 1988
195 | Após 1988
196 | Após 1988
197 | Após 1988
198 | Após 1988
199 | Após 1988
200 | Após 1988
201 | Após 1988
202 | Após 1988
203 | Após 1988
204 | Após 1988
205 | Após 1988
206 | Após 1988
207 | Após 1988
208 | Após 1988
209 | Após 1988
210 | Após 1988
211 | Após 1988
212 | Após 1988
213 | Após 1988
214 | Após 1988
215 | Após 1988
216 | Após 1988
217 | Após 1988
218 | Após 1988
219 | Após 1988
220 | Após 1988
221 | Após 1988
222 | Após 1988
223 | Após 1988
224 | Após 1988
225 | Após 1988
226 | Após 1988
227 | Após 1988
228 | Após 1988
229 | Após 1988
230 | Após 1988
231 | Após 1988
232 | Após 1988
233 | Após 1988
234 | Após 1988
Totais
Sub-Família | Equipamentos | Não Contaminados | Contaminados | PCB | Testes Realizados | Tx. Contaminação | Meta Manual | Avanço 24 | Avanço 25 | Avanço Meta Manual
Até 1988 | 5 | 5 | 0 | 0 | 5 | 0% | 5 | 80% | 100% | 100%
Após 1988 | 228 | 16 | 1 | 0 | 17 | 5.882% | 228 | 6.579% | 0.939% | 7.456%
Sem Info | 1 | 0 | 0 | 0 | 0 | - | 1 | 0% | 0% | 0%
Totais | 234 | 21 | 1 | 0 | 22 | 4.545% | 234 | 8.12% | 1.395% | 9.402%
Outros Equipamentos ( TSAs,Chaves a Óleo entre Outros)
ID | Sub-Família | Descrição | N. Série | Tombamento | Ano de Fabricação | N. Operativo | Data Análise | Tipo Análise | Resultado | Evidência de Teste
Totais
Sub-Família | Equipamentos | Não Contaminados | Contaminados | PCB | Testes Realizados | Tx. Contaminação | Meta Manual | Avanço 24 | Avanço 25 | Avanço Meta Manual
Até 1988 | 0 | 0 | 0 | 0 | 0 | - | 0 | - | - | -
Após 1988 | 0 | 0 | 0 | 0 | 0 | - | 0 | - | - | -
Sem Info | 0 | 0 | 0 | 0 | 0 | - | 0 | - | - | -
Totais | 0 | 0 | 0 | 0 | 0 | - | 0 | - | - | -
Transformadores de Distribuição - TD's 0,00%
ID | Sub-Família | Descrição | N. Série | Tombamento | Ano de Fabricação | N. Operativo | Data Análise | Tipo Análise | Resultado | Evidência de Teste
1 | Até 1988
2 | Até 1988
3 | Até 1988
4 | Até 1988
5 | Até 1988
6 | Até 1988
7 | Até 1988
8 | Até 1988
9 | Até 1988
10 | Até 1988
11 | Até 1988
12 | Até 1988
13 | Até 1988
14 | Até 1988
15 | Até 1988
16 | Até 1988
17 | Até 1988
18 | Até 1988
19 | Até 1988
20 | Até 1988
21 | Até 1988
22 | Até 1988
23 | Até 1988
24 | Até 1988
25 | Até 1988
26 | Até 1988
27 | Até 1988
28 | Até 1988
29 | Até 1988
30 | Até 1988
31 | Até 1988
32 | Até 1988
33 | Até 1988
34 | Até 1988
35 | Até 1988
36 | Até 1988
37 | Até 1988
38 | Até 1988
39 | Até 1988
40 | Até 1988
41 | Até 1988
42 | Até 1988
43 | Até 1988
44 | Até 1988
45 | Até 1988
46 | Até 1988
47 | Até 1988
48 | Até 1988
49 | Até 1988
50 | Até 1988
51 | Até 1988
52 | Até 1988
53 | Até 1988
54 | Até 1988
55 | Até 1988
56 | Até 1988
57 | Até 1988
58 | Até 1988
59 | Até 1988
60 | Até 1988
61 | Até 1988
62 | Até 1988
63 | Até 1988
64 | Até 1988
65 | Até 1988
66 | Até 1988
67 | Até 1988
68 | Até 1988
69 | Até 1988
70 | Até 1988
71 | Até 1988
72 | Até 1988
73 | Até 1988
74 | Até 1988
75 | Até 1988
76 | Até 1988
77 | Até 1988
78 | Até 1988
79 | Até 1988
80 | Até 1988
81 | Até 1988
82 | Até 1988
83 | Até 1988
84 | Até 1988
85 | Até 1988
86 | Até 1988
87 | Até 1988
88 | Até 1988
89 | Até 1988
90 | Até 1988
91 | Até 1988
92 | Até 1988
93 | Até 1988
94 | Até 1988
95 | Até 1988
96 | Até 1988
97 | Até 1988
98 | Até 1988
99 | Até 1988
100 | Até 1988
101 | Até 1988
102 | Até 1988
103 | Até 1988
104 | Até 1988
105 | Até 1988
106 | Até 1988
107 | Até 1988
108 | Até 1988
109 | Até 1988
110 | Até 1988
111 | Até 1988
112 | Até 1988
113 | Até 1988
114 | Até 1988
115 | Até 1988
116 | Até 1988
117 | Até 1988
118 | Até 1988
119 | Até 1988
120 | Até 1988
121 | Até 1988
122 | Até 1988
123 | Até 1988
124 | Até 1988
125 | Até 1988
126 | Até 1988
127 | Até 1988
128 | Até 1988
129 | Até 1988
130 | Até 1988
131 | Até 1988
132 | Até 1988
133 | Até 1988
134 | Até 1988
135 | Até 1988
136 | Até 1988
137 | Até 1988
138 | Até 1988
139 | Até 1988
140 | Até 1988
141 | Até 1988
142 | Até 1988
143 | Até 1988
144 | Até 1988
145 | Até 1988
146 | Até 1988
147 | Até 1988
148 | Até 1988
149 | Até 1988
150 | Até 1988
151 | Até 1988
152 | Até 1988
153 | Até 1988
154 | Até 1988
155 | Até 1988
156 | Até 1988
157 | Até 1988
158 | Até 1988
159 | Até 1988
160 | Até 1988
161 | Até 1988
162 | Até 1988
163 | Até 1988
164 | Até 1988
165 | Até 1988
166 | Até 1988
167 | Até 1988
168 | Até 1988
169 | Até 1988
170 | Até 1988
171 | Até 1988
172 | Até 1988
173 | Até 1988
174 | Até 1988
175 | Até 1988
176 | Até 1988
177 | Até 1988
178 | Até 1988
179 | Até 1988
180 | Até 1988
181 | Até 1988
182 | Até 1988
183 | Até 1988
184 | Até 1988
185 | Até 1988
186 | Até 1988
187 | Até 1988
188 | Até 1988
189 | Até 1988
190 | Até 1988
191 | Até 1988
192 | Até 1988
193 | Até 1988
194 | Até 1988
195 | Até 1988
196 | Até 1988
197 | Até 1988
198 | Até 1988
199 | Até 1988
200 | Até 1988
201 | Até 1988
202 | Até 1988
203 | Até 1988
204 | Até 1988
205 | Até 1988
206 | Até 1988
207 | Até 1988
208 | Até 1988
209 | Até 1988
210 | Até 1988
211 | Até 1988
212 | Até 1988
213 | Até 1988
214 | Até 1988
215 | Até 1988
216 | Até 1988
217 | Até 1988
218 | Até 1988
219 | Até 1988
220 | Até 1988
221 | Até 1988
222 | Até 1988
223 | Até 1988
224 | Até 1988
225 | Até 1988
226 | Até 1988
227 | Até 1988
228 | Até 1988
Até 1988 Contagem | 228
229 | Após 1988
230 | Após 1988
231 | Após 1988
232 | Após 1988
233 | Após 1988
234 | Após 1988
235 | Após 1988
236 | Após 1988
237 | Após 1988
238 | Após 1988
239 | Após 1988
240 | Após 1988
241 | Após 1988
242 | Após 1988
243 | Após 1988
244 | Após 1988
245 | Após 1988
246 | Após 1988
247 | Após 1988
248 | Após 1988
249 | Após 1988
250 | Após 1988
251 | Após 1988
252 | Após 1988
253 | Após 1988
254 | Após 1988
255 | Após 1988
256 | Após 1988
257 | Após 1988
258 | Após 1988
259 | Após 1988
260 | Após 1988
261 | Após 1988
262 | Após 1988
263 | Após 1988
264 | Após 1988
265 | Após 1988
266 | Após 1988
267 | Após 1988
268 | Após 1988
269 | Após 1988
270 | Após 1988
271 | Após 1988
272 | Após 1988
273 | Após 1988
274 | Após 1988
275 | Após 1988
276 | Após 1988
277 | Após 1988
278 | Após 1988
279 | Após 1988
280 | Após 1988
281 | Após 1988
282 | Após 1988
283 | Após 1988
284 | Após 1988
285 | Após 1988
286 | Após 1988
287 | Após 1988
288 | Após 1988
289 | Após 1988
290 | Após 1988
291 | Após 1988
292 | Após 1988
293 | Após 1988
294 | Após 1988
295 | Após 1988
296 | Após 1988
297 | Após 1988
298 | Após 1988
299 | Após 1988
300 | Após 1988
301 | Após 1988
302 | Após 1988
303 | Após 1988
304 | Após 1988
305 | Após 1988
306 | Após 1988
307 | Após 1988
308 | Após 1988
309 | Após 1988
310 | Após 1988
311 | Após 1988
312 | Após 1988
313 | Após 1988
314 | Após 1988
315 | Após 1988
316 | Após 1988
317 | Após 1988
318 | Após 1988
319 | Após 1988
320 | Após 1988
321 | Após 1988
322 | Após 1988
323 | Após 1988
324 | Após 1988
325 | Após 1988
326 | Após 1988
327 | Após 1988
328 | Após 1988
329 | Após 1988
330 | Após 1988
331 | Após 1988
332 | Após 1988
333 | Após 1988
334 | Após 1988
335 | Após 1988
336 | Após 1988
337 | Após 1988
338 | Após 1988
339 | Após 1988
340 | Após 1988
341 | Após 1988
342 | Após 1988
343 | Após 1988
344 | Após 1988
345 | Após 1988
346 | Após 1988
347 | Após 1988
348 | Após 1988
349 | Após 1988
350 | Após 1988
351 | Após 1988
352 | Após 1988
353 | Após 1988
354 | Após 1988
355 | Após 1988
356 | Após 1988
357 | Após 1988
358 | Após 1988
359 | Após 1988
360 | Após 1988
361 | Após 1988
362 | Após 1988
363 | Após 1988
364 | Após 1988
365 | Após 1988
366 | Após 1988
367 | Após 1988
368 | Após 1988
369 | Após 1988
370 | Após 1988
371 | Após 1988
372 | Após 1988
373 | Após 1988
374 | Após 1988
375 | Após 1988
376 | Após 1988
377 | Após 1988
378 | Após 1988
379 | Após 1988
380 | Após 1988
381 | Após 1988
382 | Após 1988
383 | Após 1988
384 | Após 1988
385 | Após 1988
386 | Após 1988
387 | Após 1988
388 | Após 1988
389 | Após 1988
390 | Após 1988
391 | Após 1988
392 | Após 1988
393 | Após 1988
394 | Após 1988
395 | Após 1988
396 | Após 1988
397 | Após 1988
398 | Após 1988
399 | Após 1988
400 | Após 1988
401 | Após 1988
402 | Após 1988
403 | Após 1988
404 | Após 1988
405 | Após 1988
406 | Após 1988
407 | Após 1988
408 | Após 1988
409 | Após 1988
410 | Após 1988
411 | Após 1988
412 | Após 1988
413 | Após 1988
414 | Após 1988
415 | Após 1988
416 | Após 1988
417 | Após 1988
418 | Após 1988
419 | Após 1988
420 | Após 1988
421 | Após 1988
422 | Após 1988
423 | Após 1988
424 | Após 1988
425 | Após 1988
426 | Após 1988
427 | Após 1988
428 | Após 1988
429 | Após 1988
430 | Após 1988
431 | Após 1988
432 | Após 1988
433 | Após 1988
434 | Após 1988
435 | Após 1988
436 | Após 1988
437 | Após 1988
438 | Após 1988
439 | Após 1988
440 | Após 1988
441 | Após 1988
442 | Após 1988
443 | Após 1988
444 | Após 1988
445 | Após 1988
446 | Após 1988
447 | Após 1988
448 | Após 1988
449 | Após 1988
450 | Após 1988
451 | Após 1988
452 | Após 1988
453 | Após 1988
454 | Após 1988
455 | Após 1988
456 | Após 1988
Após 1988 Contagem | 228
457 | Reformados
458 | Reformados
459 | Reformados
460 | Reformados
461 | Reformados
462 | Reformados
463 | Reformados
464 | Reformados
465 | Reformados
466 | Reformados
467 | Reformados
468 | Reformados
469 | Reformados
470 | Reformados
471 | Reformados
472 | Reformados
473 | Reformados
474 | Reformados
475 | Reformados
476 | Reformados
477 | Reformados
478 | Reformados
479 | Reformados
480 | Reformados
481 | Reformados
482 | Reformados
483 | Reformados
484 | Reformados
485 | Reformados
486 | Reformados
487 | Reformados
488 | Reformados
489 | Reformados
490 | Reformados
491 | Reformados
492 | Reformados
493 | Reformados
494 | Reformados
495 | Reformados
496 | Reformados
497 | Reformados
498 | Reformados
499 | Reformados
500 | Reformados
501 | Reformados
502 | Reformados
503 | Reformados
504 | Reformados
505 | Reformados
506 | Reformados
507 | Reformados
508 | Reformados
509 | Reformados
510 | Reformados
511 | Reformados
512 | Reformados
513 | Reformados
514 | Reformados
515 | Reformados
516 | Reformados
517 | Reformados
518 | Reformados
519 | Reformados
520 | Reformados
521 | Reformados
522 | Reformados
523 | Reformados
524 | Reformados
525 | Reformados
526 | Reformados
527 | Reformados
528 | Reformados
529 | Reformados
530 | Reformados
531 | Reformados
532 | Reformados
533 | Reformados
534 | Reformados
535 | Reformados
536 | Reformados
537 | Reformados
538 | Reformados
539 | Reformados
540 | Reformados
541 | Reformados
542 | Reformados
543 | Reformados
544 | Reformados
545 | Reformados
546 | Reformados
547 | Reformados
548 | Reformados
549 | Reformados
550 | Reformados
551 | Reformados
552 | Reformados
553 | Reformados
554 | Reformados
555 | Reformados
556 | Reformados
557 | Reformados
558 | Reformados
559 | Reformados
560 | Reformados
561 | Reformados
562 | Reformados
563 | Reformados
564 | Reformados
565 | Reformados
566 | Reformados
567 | Reformados
568 | Reformados
569 | Reformados
570 | Reformados
571 | Reformados
572 | Reformados
573 | Reformados
574 | Reformados
575 | Reformados
576 | Reformados
577 | Reformados
578 | Reformados
579 | Reformados
580 | Reformados
581 | Reformados
582 | Reformados
583 | Reformados
584 | Reformados
585 | Reformados
586 | Reformados
587 | Reformados
588 | Reformados
589 | Reformados
590 | Reformados
591 | Reformados
592 | Reformados
593 | Reformados
594 | Reformados
595 | Reformados
596 | Reformados
597 | Reformados
598 | Reformados
599 | Reformados
600 | Reformados
601 | Reformados
602 | Reformados
603 | Reformados
604 | Reformados
605 | Reformados
606 | Reformados
607 | Reformados
608 | Reformados
609 | Reformados
610 | Reformados
611 | Reformados
612 | Reformados
613 | Reformados
614 | Reformados
615 | Reformados
616 | Reformados
617 | Reformados
618 | Reformados
619 | Reformados
620 | Reformados
621 | Reformados
622 | Reformados
623 | Reformados
624 | Reformados
625 | Reformados
626 | Reformados
627 | Reformados
628 | Reformados
629 | Reformados
630 | Reformados
631 | Reformados
632 | Reformados
633 | Reformados
634 | Reformados
635 | Reformados
636 | Reformados
637 | Reformados
638 | Reformados
639 | Reformados
640 | Reformados
641 | Reformados
642 | Reformados
643 | Reformados
644 | Reformados
645 | Reformados
646 | Reformados
647 | Reformados
648 | Reformados
649 | Reformados
650 | Reformados
651 | Reformados
652 | Reformados
653 | Reformados
654 | Reformados
655 | Reformados
656 | Reformados
657 | Reformados
658 | Reformados
659 | Reformados
660 | Reformados
661 | Reformados
662 | Reformados
663 | Reformados
664 | Reformados
665 | Reformados
666 | Reformados
667 | Reformados
668 | Reformados
669 | Reformados
670 | Reformados
671 | Reformados
672 | Reformados
673 | Reformados
674 | Reformados
675 | Reformados
676 | Reformados
677 | Reformados
678 | Reformados
679 | Reformados
680 | Reformados
681 | Reformados
682 | Reformados
683 | Reformados
684 | Reformados
Reformados Contagem | 228
685 | Sem Info
686 | Sem Info
687 | Sem Info
688 | Sem Info
689 | Sem Info
690 | Sem Info
691 | Sem Info
692 | Sem Info
693 | Sem Info
694 | Sem Info
695 | Sem Info
696 | Sem Info
697 | Sem Info
698 | Sem Info
699 | Sem Info
700 | Sem Info
701 | Sem Info
702 | Sem Info
703 | Sem Info
704 | Sem Info
705 | Sem Info
706 | Sem Info
707 | Sem Info
708 | Sem Info
709 | Sem Info
710 | Sem Info
711 | Sem Info
712 | Sem Info
713 | Sem Info
714 | Sem Info
715 | Sem Info
716 | Sem Info
717 | Sem Info
718 | Sem Info
719 | Sem Info
720 | Sem Info
721 | Sem Info
722 | Sem Info
723 | Sem Info
724 | Sem Info
725 | Sem Info
726 | Sem Info
727 | Sem Info
728 | Sem Info
729 | Sem Info
730 | Sem Info
731 | Sem Info
732 | Sem Info
733 | Sem Info
734 | Sem Info
735 | Sem Info
736 | Sem Info
737 | Sem Info
738 | Sem Info
739 | Sem Info
740 | Sem Info
741 | Sem Info
742 | Sem Info
743 | Sem Info
744 | Sem Info
745 | Sem Info
746 | Sem Info
747 | Sem Info
748 | Sem Info
749 | Sem Info
750 | Sem Info
751 | Sem Info
752 | Sem Info
753 | Sem Info
754 | Sem Info
755 | Sem Info
756 | Sem Info
757 | Sem Info
758 | Sem Info
759 | Sem Info
760 | Sem Info
761 | Sem Info
762 | Sem Info
763 | Sem Info
764 | Sem Info
765 | Sem Info
766 | Sem Info
767 | Sem Info
768 | Sem Info
769 | Sem Info
770 | Sem Info
771 | Sem Info
772 | Sem Info
773 | Sem Info
774 | Sem Info
775 | Sem Info
776 | Sem Info
777 | Sem Info
778 | Sem Info
779 | Sem Info
780 | Sem Info
781 | Sem Info
782 | Sem Info
783 | Sem Info
784 | Sem Info
785 | Sem Info
786 | Sem Info
787 | Sem Info
788 | Sem Info
789 | Sem Info
790 | Sem Info
791 | Sem Info
792 | Sem Info
793 | Sem Info
794 | Sem Info
795 | Sem Info
796 | Sem Info
797 | Sem Info
798 | Sem Info
799 | Sem Info
800 | Sem Info
801 | Sem Info
802 | Sem Info
803 | Sem Info
804 | Sem Info
805 | Sem Info
806 | Sem Info
807 | Sem Info
808 | Sem Info
809 | Sem Info
810 | Sem Info
811 | Sem Info
812 | Sem Info
813 | Sem Info
814 | Sem Info
815 | Sem Info
816 | Sem Info
817 | Sem Info
818 | Sem Info
819 | Sem Info
820 | Sem Info
821 | Sem Info
822 | Sem Info
823 | Sem Info
824 | Sem Info
825 | Sem Info
826 | Sem Info
827 | Sem Info
828 | Sem Info
829 | Sem Info
830 | Sem Info
831 | Sem Info
832 | Sem Info
833 | Sem Info
834 | Sem Info
835 | Sem Info
836 | Sem Info
837 | Sem Info
838 | Sem Info
839 | Sem Info
840 | Sem Info
841 | Sem Info
842 | Sem Info
843 | Sem Info
844 | Sem Info
845 | Sem Info
846 | Sem Info
847 | Sem Info
848 | Sem Info
849 | Sem Info
850 | Sem Info
851 | Sem Info
852 | Sem Info
853 | Sem Info
854 | Sem Info
855 | Sem Info
856 | Sem Info
857 | Sem Info
858 | Sem Info
859 | Sem Info
860 | Sem Info
861 | Sem Info
862 | Sem Info
863 | Sem Info
864 | Sem Info
865 | Sem Info
866 | Sem Info
867 | Sem Info
868 | Sem Info
869 | Sem Info
870 | Sem Info
871 | Sem Info
872 | Sem Info
873 | Sem Info
874 | Sem Info
875 | Sem Info
876 | Sem Info
877 | Sem Info
878 | Sem Info
879 | Sem Info
880 | Sem Info
881 | Sem Info
882 | Sem Info
883 | Sem Info
884 | Sem Info
885 | Sem Info
886 | Sem Info
887 | Sem Info
888 | Sem Info
889 | Sem Info
890 | Sem Info
891 | Sem Info
892 | Sem Info
893 | Sem Info
894 | Sem Info
895 | Sem Info
896 | Sem Info
897 | Sem Info
898 | Sem Info
899 | Sem Info
900 | Sem Info
901 | Sem Info
902 | Sem Info
903 | Sem Info
904 | Sem Info
905 | Sem Info
906 | Sem Info
907 | Sem Info
908 | Sem Info
909 | Sem Info
910 | Sem Info
911 | Sem Info
912 | Sem Info
Sem Info Contagem | 228
Contagem Geral | 912
Totais
Sub-Família | Equipamentos | Não Contaminados | Contaminados | PCB | Testes Realizados | Tx. Contaminação | Meta Manual | Avanço 24 | Avanço 25 | Avanço Meta Manual
Até 1988 | 228 | 0 | 0 | 0 | 0 | - | 228 | 0% | 0% | 0%
Após 1988 | 228 | 0 | 0 | 0 | 0 | - | 228 | 0% | 0% | 0%
Reformados | 228 | 0 | 0 | 0 | 0 | - | 228 | 0% | 0% | 0%
Sem Info | 228 | 0 | 0 | 0 | 0 | - | 228 | 0% | 0% | 0%
Totais | 912 | 0 | 0 | 0 | 0 | - | 912 | 0% | 0% | 0%
Note on K59: [Threaded comment] Your version of Excel allows you to read this threaded comment; however, any edits to it will get removed if the file is opened in a newer version of Excel. Learn more: https://go.microsoft.com/fwlink/?linkid=870924 Comment: Resultados <2 são apresentados como zero

## ERO
Informações de Testes Realizados
Transformadores de Rede Subterrânea
ID | Sub-Família | Descrição | N. Série | Tombamento | Ano de Fabricação | N. Operativo | Data Análise | Tipo Análise | Resultado | Evidência de Teste
Totais
Sub-Família | Equipamentos | Não Contaminados | Contaminados | PCB | Testes Realizados | Tx. Contaminação | Meta Manual | Avanço 24 | Avanço 25 | Avanço Meta Manual
Até 1988 | 0 | 0 | 0 | 0 | 0 | - | 0 | - | - | -
Após 1988 | 0 | 0 | 0 | 0 | 0 | - | 0 | - | - | -
Sem Info | 0 | 0 | 0 | 0 | 0 | - | 0 | - | - | -
Totais | 0 | 0 | 0 | 0 | 0 | - | 0 | - | - | -
Disjuntores com extinção de arco OMI (PVO e GVO) 82,76%
ID | Sub-Família | Descrição | N. Série | Tombamento | Ano de Fabricação | N. Operativo | Data Análise | Tipo Análise | Resultado | Evidência de Teste
1 | Até 1988 | Disjuntor 69kV | 230 |  |  |  | 2024-08-02 | colorimetria | 0
2 | Após 1988 | Disjuntor 13.8kV | B 2662 |  |  |  | 2023-11-11 | cromatográfico | 15.9
3 | Até 1988 | Disjuntor 15kV | B 3546 |  |  |  | 2023-11-11 | colorimetria | 100
4 | Após 1988 | Disjuntor 15kV | B 2664 |  |  |  | 2023-11-11 | cromatográfico | 33.5
5 | Após 1988 | Disjuntor 15kV | B 5652 |  | 1996 |  | 2023-11-11 | cromatográfico | 22.8
6 | Após 1988 | Disjuntor 15kV | B 2563 |  |  |  | 2023-12-20 | cromatográfico | 22.6
7 | Até 1988 | Disjuntor 15kV | B 2564 |  |  |  | 2025-12-20 | colorimetria | 0
8 | Até 1988 | Disjuntor 34,5kV | 1033 |  |  |  | 2024-03-27 | cromatográfico | 38.9
9 | Até 1988 | Disjuntor 69kV | 116371-3 |  | 1980 |  | 2024-04-04 | cromatográfico | 30.2
10 | Até 1988 | Disjuntor 69kV | 116371-6 |  | 1980 |  | 2024-04-04 | cromatográfico | 24.9
11 | Até 1988 | Disjuntor 69kV | 118831-1 |  | 1988 |  | 2024-04-04 | cromatográfico | 36.8
12 | Até 1988 | Disjuntor 69kV | 1981/11-992/7 |  | 1981 |  | 2024-04-11 | cromatográfico | 21.8
13 | Até 1988 | Disjuntor 69kV | 224722 |  |  |  | 2025-03-18 | cromatográfico | 23
14 | Até 1988 | Disjuntor 69kV | 227 |  |  |  | 2024-06-21 | cromatográfico | 19.2
15 | Até 1988 | Disjuntor 15kV | 3939 |  | 1970 |  | 2024-07-14 | cromatográfico | 15.3
16 | Até 1988 | Disjuntor 69kV | 409/500 |  | 1980 |  | 2024-04-04 | cromatográfico | 31.7
17 | Até 1988 | Disjuntor 69kV | 409/524 - 2 |  | 1975 |  | 2024-04-04 | cromatográfico | 30.6
18 | Até 1988 | Disjuntor 69kV | 409/524 - 3 |  | 1975 |  | 2024-04-04 | cromatográfico | 28.6
19 | Até 1988 | Disjuntor 69kV | 409/524 - 1 |  | 1975 |  | 2024-04-04 | cromatográfico | 33.2
20 | Até 1988 | Disjuntor 69kV | 409/524 - 4 |  | 1978 |  | 2025-03-18 | cromatográfico | 30.9
21 | Após 1988 | Disjuntor 69kV | 409/541 |  | 1989 |  | 2024-07-24 | cromatográfico | 26
22 | Após 1988 | Disjuntor 15kV | B 3547 |  | 1993 |  | 2023-12-20 | cromatográfico | 30.2
23 | Após 1988 | Disjuntor 15kV | B 2553 |  | 1989 |  | 2024-03-27 | cromatográfico | 0
24 | Após 1988 | Disjuntor 15kV | B3558 |  | 1993 |  | 2024-03-14 | cromatográfico | 22
25 | Após 1988
26 | Após 1988
27 | Após 1988
28 | Após 1988
29 | Após 1988
Totais
Sub-Família | Equipamentos | Não Contaminados | Contaminados | PCB | Testes Realizados | Tx. Contaminação | Meta Manual | Avanço 24 | Avanço 25 | Avanço Meta Manual
Até 1988 | 16 | 15 | 1 | 0 | 16 | 6.25% | 16 | 81.25% | 100% | 100%
Após 1988 | 13 | 8 | 0 | 0 | 8 | 0% | 13 | 61.54% | 0% | 61.54%
Sem Info | 0 | 0 | 0 | 0 | 0 | - | 0 | - | - | -
Totais | 29 | 23 | 1 | 0 | 24 | 4.167% | 29 | 72.41% | 37.5% | 82.76%
Religadores 0,00%
ID | Sub-Família | Descrição | N. Série | Tombamento | Ano de Fabricação | N. Operativo | Data Análise | Tipo Análise | Resultado | Evidência de Teste
1 | Após 1988 | Religador
2 | Após 1988 | Religador
3 | Após 1988 | Religador
4 | Após 1988 | Religador
5 | Após 1988 | Religador
6 | Após 1988 | Religador
7 | Após 1988 | Religador
8 | Após 1988 | Religador
9 | Após 1988 | Religador
10 | Após 1988 | Religador
11 | Após 1988 | Religador
12 | Após 1988 | Religador
13 | Após 1988 | Religador
14 | Após 1988 | Religador
15 | Após 1988 | Religador
16 | Após 1988 | Religador
17 | Após 1988 | Religador
18 | Após 1988 | Religador
Totais
Sub-Família | Equipamentos | Não Contaminados | Contaminados | PCB | Testes Realizados | Tx. Contaminação | Meta Manual | Avanço 24 | Avanço 25 | Avanço Meta Manual
Até 1988 | 0 | 0 | 0 | 0 | 0 | - | 0 | - | - | -
Após 1988 | 18 | 0 | 0 | 0 | 0 | - | 18 | 0% | 0% | 0%
Sem Info | 0 | 0 | 0 | 0 | 0 | - | 0 | - | - | -
Totais | 18 | 0 | 0 | 0 | 0 | - | 18 | 0% | 0% | 0%
Reguladores de Tensão 9,40%
ID | Sub-Família | Descrição | N. Série | Tombamento | Ano de Fabricação | N. Operativo | Data Análise | Tipo Análise | Resultado | Evidência de Teste
1 | Sem Info
2 | Até 1988 | Regulador | L201598PKL |  | 1988 |  | 2024-07-11 | cromatográfica | 48.5
3 | Até 1988 | Regulador | L713688TEN |  | 1988 |  | 2024-08-01 | colometrica | 0
4 | Até 1988 | Regulador | L201598PLL |  | 1988 |  | 2024-07-11 | cromatográfica | 48.5
5 | Até 1988 | Regulador | IGF8510148 |  | 1985 |  | 2023-01-26 | cromatográfica | 28.5
6 | Até 1988 | Regulador | J228395 |  | 1988 |  | 2025-05-29 | cromatográfica | 26.1
7 | Após 1988 | Regulador | E12877 |  | 2013 |  | 2024-09-17 | cromatográfica | 46.2
8 | Após 1988 | Regulador | E13870 |  | 2013 |  | 2024-09-17 | cromatográfica | 51.1
9 | Após 1988 | Regulador | E13871 |  | 2012 |  | 2024-07-23 | cromatográfica | 0
10 | Após 1988 | Regulador | E14272 |  | 2014 |  | 2024-02-15 | cromatográfica | 0
11 | Após 1988 | Regulador | E14273 |  | 2014 |  | 2024-02-15 | cromatográfica | 0
12 | Após 1988 | Regulador | E14275 |  | 2014 |  | 2024-02-15 | cromatográfica | 0
13 | Após 1988 | Regulador | E15134 |  | 2018 |  | 2024-04-10 | cromatográfica | 39
14 | Após 1988 | Regulador | E15142 |  | 2015 |  | 2024-07-09 | cromatográfica | 0
15 | Após 1988 | Regulador | E15150 |  | 2015 |  | 2025-03-11 | cromatográfica | 0
16 | Após 1988 | Regulador | E15151 |  | 2015 |  | 2024-07-09 | cromatográfica | 0
17 | Após 1988 | Regulador | E15152 |  | 2015 |  | 2025-03-11 | cromatográfica | 0
18 | Após 1988 | Regulador | E15160 |  | 2015 |  | 2024-07-09 | cromatográfica | 0
19 | Após 1988 | Regulador | E16371 |  | 2007 |  | 2024-11-05 | cromatográfica | 0
20 | Após 1988 | Regulador | E16372 |  | 2007 |  | 2024-11-05 | cromatográfica | 0
21 | Após 1988 | Regulador | E16375 |  | 2007 |  | 2024-11-05 | cromatográfica | 0
22 | Após 1988 | Regulador | E16379 |  | 2016 |  | 2024-03-12 | cromatográfica | 0
23 | Após 1988 | Regulador | E16380 |  | 2016 |  | 2024-05-28 | cromatográfica | 17.3
24 | Após 1988
25 | Após 1988
26 | Após 1988
27 | Após 1988
28 | Após 1988
29 | Após 1988
30 | Após 1988
31 | Após 1988
32 | Após 1988
33 | Após 1988
34 | Após 1988
35 | Após 1988
36 | Após 1988
37 | Após 1988
38 | Após 1988
39 | Após 1988
40 | Após 1988
41 | Após 1988
42 | Após 1988
43 | Após 1988
44 | Após 1988
45 | Após 1988
46 | Após 1988
47 | Após 1988
48 | Após 1988
49 | Após 1988
50 | Após 1988
51 | Após 1988
52 | Após 1988
53 | Após 1988
54 | Após 1988
55 | Após 1988
56 | Após 1988
57 | Após 1988
58 | Após 1988
59 | Após 1988
60 | Após 1988
61 | Após 1988
62 | Após 1988
63 | Após 1988
64 | Após 1988
65 | Após 1988
66 | Após 1988
67 | Após 1988
68 | Após 1988
69 | Após 1988
70 | Após 1988
71 | Após 1988
72 | Após 1988
73 | Após 1988
74 | Após 1988
75 | Após 1988
76 | Após 1988
77 | Após 1988
78 | Após 1988
79 | Após 1988
80 | Após 1988
81 | Após 1988
82 | Após 1988
83 | Após 1988
84 | Após 1988
85 | Após 1988
86 | Após 1988
87 | Após 1988
88 | Após 1988
89 | Após 1988
90 | Após 1988
91 | Após 1988
92 | Após 1988
93 | Após 1988
94 | Após 1988
95 | Após 1988
96 | Após 1988
97 | Após 1988
98 | Após 1988
99 | Após 1988
100 | Após 1988
101 | Após 1988
102 | Após 1988
103 | Após 1988
104 | Após 1988
105 | Após 1988
106 | Após 1988
107 | Após 1988
108 | Após 1988
109 | Após 1988
110 | Após 1988
111 | Após 1988
112 | Após 1988
113 | Após 1988
114 | Após 1988
115 | Após 1988
116 | Após 1988
117 | Após 1988
118 | Após 1988
119 | Após 1988
120 | Após 1988
121 | Após 1988
122 | Após 1988
123 | Após 1988
124 | Após 1988
125 | Após 1988
126 | Após 1988
127 | Após 1988
128 | Após 1988
129 | Após 1988
130 | Após 1988
131 | Após 1988
132 | Após 1988
133 | Após 1988
134 | Após 1988
135 | Após 1988
136 | Após 1988
137 | Após 1988
138 | Após 1988
139 | Após 1988
140 | Após 1988
141 | Após 1988
142 | Após 1988
143 | Após 1988
144 | Após 1988
145 | Após 1988
146 | Após 1988
147 | Após 1988
148 | Após 1988
149 | Após 1988
150 | Após 1988
151 | Após 1988
152 | Após 1988
153 | Após 1988
154 | Após 1988
155 | Após 1988
156 | Após 1988
157 | Após 1988
158 | Após 1988
159 | Após 1988
160 | Após 1988
161 | Após 1988
162 | Após 1988
163 | Após 1988
164 | Após 1988
165 | Após 1988
166 | Após 1988
167 | Após 1988
168 | Após 1988
169 | Após 1988
170 | Após 1988
171 | Após 1988
172 | Após 1988
173 | Após 1988
174 | Após 1988
175 | Após 1988
176 | Após 1988
177 | Após 1988
178 | Após 1988
179 | Após 1988
180 | Após 1988
181 | Após 1988
182 | Após 1988
183 | Após 1988
184 | Após 1988
185 | Após 1988
186 | Após 1988
187 | Após 1988
188 | Após 1988
189 | Após 1988
190 | Após 1988
191 | Após 1988
192 | Após 1988
193 | Após 1988
194 | Após 1988
195 | Após 1988
196 | Após 1988
197 | Após 1988
198 | Após 1988
199 | Após 1988
200 | Após 1988
201 | Após 1988
202 | Após 1988
203 | Após 1988
204 | Após 1988
205 | Após 1988
206 | Após 1988
207 | Após 1988
208 | Após 1988
209 | Após 1988
210 | Após 1988
211 | Após 1988
212 | Após 1988
213 | Após 1988
214 | Após 1988
215 | Após 1988
216 | Após 1988
217 | Após 1988
218 | Após 1988
219 | Após 1988
220 | Após 1988
221 | Após 1988
222 | Após 1988
223 | Após 1988
224 | Após 1988
225 | Após 1988
226 | Após 1988
227 | Após 1988
228 | Após 1988
229 | Após 1988
230 | Após 1988
231 | Após 1988
232 | Após 1988
233 | Após 1988
234 | Após 1988
Totais
Sub-Família | Equipamentos | Não Contaminados | Contaminados | PCB | Testes Realizados | Tx. Contaminação | Meta Manual | Avanço 24 | Avanço 25 | Avanço Meta Manual
Até 1988 | 5 | 5 | 0 | 0 | 5 | 0% | 5 | 80% | 100% | 100%
Após 1988 | 228 | 16 | 1 | 0 | 17 | 5.882% | 228 | 6.579% | 0.939% | 7.456%
Sem Info | 1 | 0 | 0 | 0 | 0 | - | 1 | 0% | 0% | 0%
Totais | 234 | 21 | 1 | 0 | 22 | 4.545% | 234 | 8.12% | 1.395% | 9.402%
Outros Equipamentos ( TSAs,Chaves a Óleo entre Outros)
ID | Sub-Família | Descrição | N. Série | Tombamento | Ano de Fabricação | N. Operativo | Data Análise | Tipo Análise | Resultado | Evidência de Teste
Totais
Sub-Família | Equipamentos | Não Contaminados | Contaminados | PCB | Testes Realizados | Tx. Contaminação | Meta Manual | Avanço 24 | Avanço 25 | Avanço Meta Manual
Até 1988 | 0 | 0 | 0 | 0 | 0 | - | 0 | - | - | -
Após 1988 | 0 | 0 | 0 | 0 | 0 | - | 0 | - | - | -
Sem Info | 0 | 0 | 0 | 0 | 0 | - | 0 | - | - | -
Totais | 0 | 0 | 0 | 0 | 0 | - | 0 | - | - | -
Transformadores de Distribuição - TD's 65,46%
ID | Sub-Família | Descrição | N. Série | Tombamento | Ano de Fabricação | N. Operativo | Data Análise | Tipo Análise | Resultado | Evidência de Teste
1 | Até 1988 | Sem descrição | 15816 |  | 1979-06-01 |  | 2022-11-03 |  | 35 | 5269
2 | Até 1988 | Sem descrição | 8823022 |  | 1988-04-01 |  | 2022-07-05 |  | 11 | 5284
3 | Até 1988 | Sem descrição | 3027 |  | 1988-07-01 |  | 2022-08-05 |  | 36 | 6284
4 | Até 1988 | Sem descrição | 33057 |  | 1976-10-01 |  | 2022-11-01 |  | 29 | 6289
5 | Até 1988 | Sem descrição | 8822911 |  | 1988-04-01 |  | 2022-11-01 |  | 48 | 6294
6 | Até 1988 | Sem descrição | 158835 |  | 1987-01-01 |  | 2022-11-01 |  | 21 | 6301
7 | Até 1988 | Sem descrição | 52664P |  | 1986-03-01 |  | 2022-11-01 |  | 29 | 6304
8 | Até 1988 | Sem descrição | 50342A |  | 1984-03-01 |  | 2022-10-31 |  | 31 | 6345
9 | Até 1988 | Sem descrição | 05502N |  | 1984-11-01 |  | 2022-10-31 |  | 41 | 6374
10 | Até 1988 | Sem descrição | 2076 |  | 1975-06-01 |  | 2022-10-31 |  | 39 | 6387
11 | Até 1988 | Sem descrição | 8823023 |  | 1988-04-01 |  | 2022-10-31 |  | 22 | 6668
12 | Até 1988 | Sem descrição | 71780A |  | 1986-08-01 |  | 2022-07-11 |  | < 2 | 6669
13 | Até 1988 | Sem descrição | 2425 |  | 1987-08-01 |  | 2022-08-20 |  | < 2 | 6672
14 | Até 1988 | Sem descrição | 8823191 |  | 1988-04-01 |  | 2022-10-31 |  | 47 | 6675
15 | Até 1988 | Sem descrição | 14813N |  | 1986-04-01 |  | 2022-07-08 |  | 17 | 6691
16 | Até 1988 | Sem descrição | 8823234 |  | 1988-04-01 |  | 2022-10-28 |  | 49 | 6712
17 | Até 1988 | Sem descrição | 8840 |  | 1985-12-01 |  | 2022-10-28 |  | 25 | 6744
18 | Até 1988 | Sem descrição | 38607 |  | 1982-10-01 |  | 2022-10-28 |  | 21 | 6808
19 | Até 1988 | Sem descrição | 124793N |  | 1986-01-01 |  | 2022-08-31 |  | 22 | 6936
20 | Até 1988 | Sem descrição | 29543 |  | 1980-09-01 |  | 2022-10-27 |  | 22 | 6961
21 | Até 1988 | Sem descrição | 8419443 |  | 1984-06-01 |  | 2022-09-02 |  | 10 | 6969
22 | Até 1988 | Sem descrição | 29497 |  | 1980-09-01 |  | 2022-07-22 |  | 14 | 6974
23 | Até 1988 | Sem descrição | 49473 |  | 1983-12-01 |  | 2022-10-26 |  | 40 | 7122
24 | Até 1988 | Sem descrição | 8823067 |  | 1988-05-01 |  | 2022-10-26 |  | 44 | 7124
25 | Até 1988 | Sem descrição | 8823013 |  | 1988-04-01 |  | 2022-10-25 |  | 45 | 7407
26 | Até 1988 | Sem descrição | 8645221 |  | 1986-09-01 |  | 2022-10-25 |  | 27 | 7413
27 | Até 1988 | Sem descrição | 21625 |  | 1982-06-01 |  | 2022-09-26 |  | 40 | 7968
28 | Até 1988 | Sem descrição | 7822559 |  | 1987-06-01 |  | 2022-09-26 |  | 40 | 7997
29 | Até 1988 | Sem descrição | 989797 |  | 1938-06-01 |  | 2022-09-29 |  | 29 | 8068
30 | Até 1988 | Sem descrição | 8530798 |  | 1985-05-01 |  | 2022-09-13 |  | < 2 | 8562
31 | Até 1988 | Sem descrição | 65559A |  | 1985-11-01 |  | 2022-09-13 |  | < 2 | 8576
32 | Até 1988 | Sem descrição | 8542293 |  | 1986-04-01 |  | 2022-10-05 |  | 18 | 8737
33 | Até 1988 | Sem descrição | 42399 |  | 1982-06-01 |  | 2022-10-06 |  | 40 | 8985
34 | Até 1988 | Sem descrição | 124552 |  | 1986-06-01 |  | 2022-10-05 |  | 29 | 9513
35 | Até 1988 | Sem descrição | 93394 |  | 1987-01-01 |  | 2022-10-10 |  | 37 | 9790
36 | Até 1988 | Sem descrição | 41190 |  | 1975-07-01 |  | 2022-06-22 |  | 27 | 10285
37 | Até 1988 | Sem descrição | 8541017 |  | 1986-02-01 |  | 2022-11-10 |  | 47 | 10571
38 | Até 1988 | Sem descrição | 8811507 |  | 1988-09-01 |  | 2022-09-21 |  | 41 | 10612
39 | Até 1988 | Sem descrição | 159300 |  | 1987-01-01 |  | 2022-11-11 |  | 25 | 10616
40 | Até 1988 | Sem descrição | 37872 |  | 1975-01-01 |  | 2022-08-29 |  | 48 | 11003
41 | Até 1988 | Sem descrição | 8511861 |  | 1985-01-01 |  | 2022-11-22 |  | 24 | 11158
42 | Até 1988 | Sem descrição | 14635 |  | 1986-03-01 |  | 2022-07-28 |  | < 2 | 11283
43 | Até 1988 | Sem descrição | 53676 |  | 31564 |  | 2022-08-25 |  | < 2 | 11384
44 | Até 1988 | Sem descrição | 159161 |  | 1987-11-01 |  | 2022-08-29 |  | 42 | 11386
45 | Até 1988 | Sem descrição | 8823097 |  | 1988-05-01 |  | 2022-08-26 |  | < 2 | 11398
46 | Até 1988 | Sem descrição | 159384 |  | 1987-01-01 |  | 2022-10-24 |  | 46 | 11402
47 | Até 1988 | Sem descrição | 73594A |  | 1930-08-15 |  | 2022-11-24 |  | 38 | 11414
48 | Até 1988 | Sem descrição | 8430588 |  | 1984-09-01 |  | 2022-10-24 |  | 45 | 11466
49 | Até 1988 | Sem descrição | 8822985 |  | 1988-04-01 |  | 2022-10-24 |  | 49 | 11471
50 | Até 1988 | Sem descrição | 8430687 |  | 1984-09-01 |  | 2022-10-24 |  | 12 | 11472
51 | Até 1988 | Sem descrição | 33025 |  | 1980-03-01 |  | 2022-12-07 |  | 44 | 12536
52 | Até 1988 | Sem descrição | 169257 | SO TANQUE | 1988-11-01 |  | 2022-12-08 |  | 32 | 12602
53 | Até 1988 | Sem descrição | 58513 |  | 1980-09-01 |  | 2022-12-08 |  | 10 | 12606
54 | Até 1988 | Sem descrição | 136026 |  | 1987-01-01 |  | 2022-12-08 |  | 21 | 12616
55 | Até 1988 | Sem descrição | 8823051 |  | 1988-04-01 |  | 2022-12-08 |  | 48 | 12621
56 | Até 1988 | Sem descrição | 8646624 |  | 1986-11-01 |  | 2023-01-30 |  | 21 | 14778
57 | Até 1988 | Sem descrição | 28376 |  | 1976-11-01 |  | 2023-01-30 |  | 38 | 14779
58 | Até 1988 | Sem descrição | 33094 |  | 1976-10-01 |  | 2022-10-10 |  | < 2 | 14781
59 | Até 1988 | Sem descrição | 29521 |  | 1980-09-01 |  | 2022-10-10 |  | 4 | 14787
60 | Até 1988 | Sem descrição | BR105979 |  | 1969-10-01 |  | 2023-02-07 |  | 12 | 15532
61 | Até 1988 | Sem descrição | 9123523 |  | 32417 |  | 2023-02-06 |  | 18 | 15549
62 | Até 1988 | Sem descrição | 29507 |  | 1980-09-01 |  | 2022-12-16 |  | 19 | 15560
63 | Até 1988 | Sem descrição | 73853 |  | 1988-04-01 |  | 2022-12-07 |  | 44 | 15562
64 | Até 1988 | Sem descrição | 8822965 |  | 1988-04-01 |  | 2022-12-14 |  | 39 | 15564
65 | Até 1988 | Sem descrição | 870223 |  | 1982-05-01 |  | 2022-12-05 |  | 48 | 15566
66 | Até 1988 | Sem descrição | 159147 |  | 1987-01-01 |  | 2022-11-22 |  | 48 | 15567
67 | Até 1988 | Sem descrição | 34866 |  | 1976-01-01 |  | 2022-12-05 |  | 43 | 15568
68 | Até 1988 | Sem descrição | 21210 |  | 1986-01-01 |  | 2022-12-14 |  | < 2 | 16241
69 | Até 1988 | Sem descrição | 874702 |  | 1987-01-01 |  | 2022-12-20 |  | 39 | 16349
70 | Até 1988 | Sem descrição | 14865 |  | 1982-11-01 |  | 2023-02-10 |  | 39 | 16444
71 | Até 1988 | Sem descrição | 51861 |  | 1985-08-01 |  | 2023-02-10 |  | 41 | 16466
72 | Até 1988 | Sem descrição | 52650P |  | 1968-03-01 |  | 2023-01-11 |  | 43 | 16484
73 | Até 1988 | Sem descrição | 8430586 |  | 1984-09-01 |  | 2023-02-09 |  | 44 | 16486
74 | Até 1988 | Sem descrição | 5503N |  | 1986 |  |  |  | 40 | 16527
75 | Até 1988 | Sem descrição | 29536 |  | 1980-09-01 |  | 2023-01-11 |  | 44 | 16528
76 | Até 1988 | Sem descrição | 8725130 |  | 1987-05-01 |  | 2023-02-21 |  | 41 | 16616
77 | Até 1988 | Sem descrição | 20297 | 71784 | 1979-08-01 |  | 2022-12-05 |  | 43
78 | Até 1988 | Sem descrição | 8430665 |  | 1984-09-01 |  | 2023-01-20 |  | 34 | 17073
79 | Até 1988 | Sem descrição | 33085 |  | 1976-10-01 |  | 2023-01-11 |  | 18 | 17074
80 | Até 1988 | Sem descrição | 54754 |  | 1986-09-01 |  | 2023-02-20 |  | 41 | 17079
81 | Até 1988 | Sem descrição | 8823141 |  | 1988-05-01 |  | 2023-02-20 |  | 46 | 17080
82 | Até 1988 | Sem descrição | 29614 |  | 1980-09-01 |  | 2023-02-20 |  | 33 | 17081
83 | Até 1988 | Sem descrição | 8430551 |  | 1984-09-01 |  | 2023-01-18 |  | 44 | 17085
84 | Até 1988 | Sem descrição | 53683.P |  | 1986-06-01 |  | 2023-01-26 |  | 42 | 17087
85 | Até 1988 | Sem descrição | 23816 |  | 1983-04-01 |  | 2023-01-23 |  | 46 | 17090
86 | Até 1988 | Sem descrição | 15797 |  | 1979-08-01 |  | 2023-01-19 |  | 41 | 17091
87 | Até 1988 | Sem descrição | 60708-P |  | 1988-02-01 |  | 2023-01-19 |  | 41 | 17128
88 | Até 1988 | Sem descrição | 8822970 |  | 1988-04-01 |  | 2023-02-20 |  | 39 | 17134
89 | Até 1988 | Sem descrição | 77415 |  | 1981-09-01 |  | 2023-01-19 |  | 47 | 17138
90 | Até 1988 | Sem descrição | 159169 |  | 1987-07-01 |  | 2023-01-26 |  | 34 | 17142
91 | Até 1988 | Sem descrição | 510328 |  | 1942-05-01 |  | 2023-02-14 |  | < 2 | 17804
92 | Até 1988 | Sem descrição | 175897 |  | 1986-11-01 |  | 2023-01-31 |  | 44 | 17840
93 | Até 1988 | Sem descrição | 180010 |  | 1987-03-01 |  | 2023-02-15 |  | 26 | 17848
94 | Até 1988 | Sem descrição | 8430647 |  | 1984-09-01 |  | 2023-01-26 |  | < 2 | 17889
95 | Até 1988 | Sem descrição | 8430715 |  | 1984-09-01 |  | 2023-02-15 |  | 41 | 17894
96 | Até 1988 | Sem descrição | 176942 |  | 1987-01-01 |  | 2023-03-03 |  | 8 | 18546
97 | Até 1988 | Sem descrição | 8823180 |  | 1988-04-01 |  | 2023-03-03 |  | 43 | 18581
98 | Até 1988 | Sem descrição | 73567A |  | 1986-11-01 |  | 2023-02-21 |  | < 2 | 19089
99 | Até 1988 | Sem descrição | 7906 |  | 1982-07-01 |  | 2023-02-21 |  | 38 | 19090
100 | Até 1988 | Sem descrição | 73575A |  | 1986-11-01 |  | 2023-03-09 |  | 37 | 19101
101 | Até 1988 | Sem descrição | 151526 |  | 1986-07-01 |  | 2023-03-10 |  | 38 | 19165
102 | Até 1988 | Sem descrição | 183509 |  | 1987-05-01 |  | 2023-02-27 |  | 38 | 19179
103 | Até 1988 | Sem descrição | 15829 |  | 1979-09-01 |  | 2023-04-26 |  | 41 | 21460
104 | Até 1988 | Sem descrição | 451503S |  | 1979-09-01 |  | 2023-04-26 |  | 45 | 21474
105 | Até 1988 | Sem descrição | 8435101 |  | 1984-01-01 |  | 2023-06-15 |  | 17 | 21881
106 | Até 1988 | Sem descrição | 8822951 |  | 1988-04-01 |  | 2023-06-26 |  | < 2 | 21882
107 | Até 1988 | Sem descrição | 8823009 |  | 1988-04-01 |  | 2023-05-11 |  | 47 | 22113
108 | Até 1988 | Sem descrição | 159229 |  | 1987-01-01 |  | 2023-04-26 |  | 21 | 22122
109 | Até 1988 | Sem descrição | 73598A |  | 1986-11-01 |  | 2023-05-22 |  | 27 | 22125
110 | Até 1988 | Sem descrição | 714565 |  | 1980-06-01 |  | 2023-04-25 |  | 44 | 22133
111 | Até 1988 | Sem descrição | 989816 |  | 1988-06-01 |  | 2023-05-15 |  | 33 | 22459
112 | Até 1988 | Sem descrição | 8748406 |  | 1987-03-01 |  | 2023-05-15 |  | 29 | 22479
113 | Até 1988 | Sem descrição | 135952 |  | 1987-12-01 |  | 2023-05-12 |  | 25 | 22483
114 | Até 1988 | Sem descrição | 53668-P |  | 1986-06-01 |  | 2023-05-12 |  | 34 | 22484
115 | Até 1988 | Sem descrição | 8853820 |  | 1988-05-01 |  | 2023-05-12 |  | 17 | 22488
116 | Até 1988 | Sem descrição | 8720758 |  | 1987-05-01 |  | 2023-06-01 |  | 49 | 22836
117 | Até 1988 | Sem descrição | 16484 |  | 1988-12-01 |  | 2023-05-19 |  | 27 | 22937
118 | Até 1988 | Sem descrição | 158859 |  | 31778 |  | 2023-05-22 |  | 8 | 23029
119 | Até 1988 | Sem descrição | 8823221 |  | 1988-04-01 |  | 2023-05-22 |  | 41 | 23031
120 | Até 1988 | Sem descrição | 8430611 |  | 1984-09-01 |  | 2023-05-22 |  | 25 | 23032
121 | Até 1988 | Sem descrição | 8430587 |  | 1987-09-01 |  | 2023-05-17 |  | 45 | 23170
122 | Até 1988 | Sem descrição | 105050 |  | 1942-05-01 |  | 2023-06-07 |  | < 2 | 23523
123 | Até 1988 | Sem descrição | 135063 |  | 1987-01-01 |  | 2023-06-22 |  | 17 | 24531
124 | Até 1988 | Sem descrição | 88969 | 79321 | 1986-11-01 |  | 2023-06-26 |  | 12 | 25122
125 | Até 1988 | Sem descrição | 85531 |  | 1988-07-01 |  | 2023-06-29 |  | 23 | 25157
126 | Até 1988 | Sem descrição | 33043 |  | 1976-10-01 |  | 2023-08-23 |  | 40 | 26705
127 | Até 1988 | Sem descrição | 61592 |  | 1981-01-01 |  | 2023-08-23 |  | 12 | 26713
128 | Até 1988 | Sem descrição | 56737 |  | 1987-02-01 |  | 2023-08-23 |  | 35 | 26716
129 | Até 1988 | Sem descrição | 73532A |  | 1986-11-01 |  | 2023-08-31 |  | 25 | 26804
130 | Até 1988 | Sem descrição | 44600 |  | 1978-01-01 |  | 2023-08-31 |  | 32 | 26808
131 | Até 1988 | Sem descrição | 8412875 |  | 1985-01-01 |  | 2023-09-06 |  | 25 | 26911
132 | Até 1988 | Sem descrição | 47994 |  | 1986-10-01 |  | 2023-09-06 |  | 32 | 26920
133 | Até 1988 | Sem descrição | 22975 |  | 1988-04-01 |  | 2023-09-07 |  | 31 | 26944
134 | Até 1988 | Sem descrição | 72117 |  | 1983-09-01 |  | 2023-09-06 |  | 12 | 26949
135 | Até 1988 | Sem descrição | 8641241 |  | 1986-06-01 |  | 2023-09-06 |  | 29 | 26951
136 | Até 1988 | Sem descrição | 15565 |  | 1974-07-01 |  | 2023-09-15 |  | 43 | 27058
137 | Até 1988 | Sem descrição | 1223001 | 99187 | 1949-06-01 |  | 2023-09-27 |  | <2 | 27412
138 | Até 1988 | Sem descrição | 8430570 |  | 1984-09-01 |  | 2023-09-26 |  | 48 | 27541
139 | Até 1988 | Sem descrição | 6447 |  | 1980-12-01 |  | 2023-10-02 |  | <2 | 27572
140 | Até 1988 | Sem descrição | 8420492 |  | 1984-07-01 |  | 2023-09-28 |  | 41 | 27628
141 | Até 1988 | Sem descrição | 8710852 |  | 1986-11-01 |  | 2023-10-06 |  | 39 | 27826
142 | Até 1988 | Sem descrição | 8748395 |  | 1987-03-01 |  | 2023-10-16 |  | 22 | 27950
143 | Até 1988 | Sem descrição | 8822894 |  | 1988-04-01 |  | 2023-10-19 |  | 44 | 28174
144 | Até 1988 | Sem descrição | 159192 |  | 1987-01-01 |  | 2023-10-19 |  | 12 | 28175
145 | Até 1988 | Sem descrição | D3866 |  | 1988-05-01 |  | 2023-10-19 |  | 39 | 28177
146 | Até 1988 | Sem descrição | 8430572 |  | 30926 |  | 2023-10-19 |  | 40 | 28183
147 | Até 1988 | Sem descrição | 8822898 |  | 32234 |  | 2023-12-11 |  | 47 | 28811
148 | Até 1988 | Sem descrição | 6721 |  | 1971-11-01 |  | 2023-12-11 |  | 32 | 28812
149 | Até 1988 | Sem descrição | 8751997 |  | 1987-12-01 |  | 2023-12-11 |  | 25 | 28817
150 | Até 1988 | Sem descrição | 8430610 |  | 1984-10-01 |  | 2023-12-11 |  | 39 | 28818
151 | Até 1988 | Sem descrição | 63075 |  | 1984-02-01 |  | 2023-12-12 |  | 13 | 28872
152 | Até 1988 | Sem descrição | 136425 |  | 1986-02-01 |  | 2023-12-15 |  | 27 | 28958
153 | Até 1988 | Sem descrição | 123107 |  | 1985-07-01 |  | 2023-12-15 |  | 21 | 29016
154 | Até 1988 | Sem descrição | 8823052 |  | 1988-04-01 |  | 2023-12-15 |  | 45 | 29074
155 | Até 1988 | Sem descrição | 8430640 |  | 1984-07-01 |  | 2024-01-15 |  | 30 | 29465
156 | Até 1988 | Sem descrição | 8823150 |  | 1988-05-01 |  | 2024-01-15 |  | 39 | 29469
157 | Até 1988 | Sem descrição | 39719 |  | 1905-05-23 |  | 2024-01-15 |  | 19 | 29471
158 | Até 1988 | Sem descrição | 39689 |  | 1986-12-01 |  | 2024-01-24 |  | 41 | 30211
159 | Até 1988 | Sem descrição | 159321 |  | 1905-06-09 |  | 2024-01-31 |  | 8 | 30454
160 | Até 1988 | Sem descrição | 8822993 |  | 1988-04-01 |  | 2024-01-31 |  | 38 | 30457
161 | Até 1988 | Sem descrição | 8332272 |  | 1905-06-05 |  | 2024-01-31 |  | 25 | 30459
162 | Até 1988 | Sem descrição | 7915001 |  | 1905-06-01 |  | 2024-01-31 |  | 27 | 30472
163 | Até 1988 | Sem descrição | 8823021 |  | 1988-04-01 |  | 2024-01-31 |  | 44 | 30473
164 | Até 1988 | Sem descrição | 8823106 |  | 1988-05-01 |  | 2024-02-06 |  | 45 | 30505
165 | Até 1988 | Sem descrição | 76019040 |  | 1986-05-01 |  | 2024-02-06 |  | 31 | 30506
166 | Até 1988 | Sem descrição | 8748404 |  | 1987-03-01 |  | 2024-02-08 |  | 19 | 30682
167 | Até 1988 | Sem descrição | 8537593 |  | 1905-06-07 |  | 2024-02-08 |  | 31 | 30685
168 | Até 1988 | Sem descrição | 29539 |  | 29465 |  | 2024-02-08 |  | 40 | 30686
169 | Até 1988 | Sem descrição | 24367 |  | 1983-05-01 |  | 2024-03-04 |  | < 2 | 30877
170 | Até 1988 | Sem descrição | 88679 |  | 1982-10-01 |  | 2024-03-05 |  | 27 | 31023
171 | Até 1988 | Sem descrição | 8430645 |  | 1984-09-01 |  | 2024-03-05 |  | 41 | 31046
172 | Até 1988 | Sem descrição | 8823110 |  | 1988-05-01 |  | 2024-03-05 |  | 35 | 31047
173 | Até 1988 | Sem descrição | 53149A |  | 1984 |  | 2024-03-05 |  | 33 | 31048
174 | Até 1988 | Sem descrição | 159218 |  | 1905-06-09 |  | 2024-03-05 |  | 32 | 31050
175 | Até 1988 | Sem descrição | 27475 |  | 1988-10-01 |  | 2024-03-05 |  | 6 | 31051
176 | Até 1988 | Sem descrição | 2821 |  | 31929 |  | 2024-03-07 |  | 27 | 31117
177 | Até 1988 | Sem descrição | 159310 |  | 1987-01-01 |  | 2024-03-07 |  | 21 | 31128
178 | Até 1988 | Sem descrição | 159374 |  | 1905-06-09 |  | 2024-03-07 |  | 7 | 31130
179 | Até 1988 | Sem descrição | 8419442 |  | 1984-06-01 |  | 2024-03-07 |  | 21 | 31132
180 | Até 1988 | Sem descrição | 22448 |  | 1987-05-01 |  | 2024-03-07 |  | 19 | 31133
181 | Até 1988 | Sem descrição | 13095 |  | 1983-03-01 |  | 2024-03-07 |  | 10 | 31135
182 | Até 1988 | Sem descrição | EA1126A010N |  | 1982-08-01 |  | 2024-03-11 |  | 48 | 31685
183 | Até 1988 | Sem descrição | 159102 |  | 1987-07-01 |  | 2024-03-11 |  | 21 | 31688
184 | Até 1988 | Sem descrição | 20782 |  | 1982-09-01 |  | 2024-03-11 |  | 37 | 31694
185 | Até 1988 | Sem descrição | 23827 |  | 1983-04-01 |  | 2024-03-11 |  | < 2 | 31695
186 | Até 1988 | Sem descrição | 55474A |  | 1984-11-01 |  | 2024-03-12 |  | 42 | 31745
187 | Até 1988 | Sem descrição | 52608 |  | 1984-07-01 |  | 2024-03-01 |  | 39 | 31801
188 | Até 1988 | Sem descrição | 1100 |  | 1986-01-01 |  | 2024-03-01 |  | 41 | 31807
189 | Até 1988 | Sem descrição | 15788 |  | 1979-06-01 |  | 2024-03-01 |  | 48 | 31808
190 | Até 1988 | Sem descrição | 8626575 |  | 1905-06-08 |  | 2024-03-01 |  | 44 | 31824
191 | Até 1988 | Sem descrição | 151261 |  | 1905-06-09 |  | 2024-02-28 |  | 31 | 32056
192 | Até 1988 | Sem descrição | 7873 |  | 1982-07-01 |  | 2024-02-28 |  | 25 | 32061
193 | Até 1988 | Sem descrição | 735887 |  | 31717 |  | 2024-02-28 |  | 41 | 32064
194 | Até 1988 | Sem descrição | 28118 |  | 1905-06-05 |  | 2024-03-25 |  | 34 | 32474
195 | Até 1988 | Sem descrição | 1543 |  | 1986-02-01 |  | 2024-03-25 |  | 24 | 32482
196 | Até 1988 | Sem descrição | 29322 |  | 1984-02-01 |  | 2024-04-08 |  | 39 | 33205
197 | Até 1988 | Sem descrição | 65063 |  | 1985-09-01 |  | 2024-04-08 |  | 22 | 33223
198 | Até 1988 | Sem descrição | 60336 |  | 1983-01-01 |  | 2024-04-04 |  | 48 | 33484
199 | Até 1988 | Sem descrição | 8541102 |  | 1985-11-01 |  | 45399 |  | 35 | 33798
200 | Até 1988 | Sem descrição | 736864 |  | 1986-11-01 |  | 45399 |  | 47 | 33800
201 | Até 1988 | Sem descrição | 49744 |  | 26846 |  | 45399 |  | 39 | 33804
202 | Até 1988 | Sem descrição | 134828 |  | 1986-05-01 |  | 45399 |  | 35 | 33826
203 | Até 1988 | Sem descrição | 13001 |  | 1986-05-01 |  | 45399 |  | 24 | 33827
204 | Até 1988 | Sem descrição | 26594 |  | 1987-08-01 |  | 45405 |  | 21 | 33879
205 | Até 1988 | Sem descrição | 22 |  | 1987-08-01 |  | 45405 |  | 38 | 33880
206 | Até 1988 | Sem descrição | 159154 |  | 1905-06-09 |  | 45405 |  | 24 | 33881
207 | Até 1988 | Sem descrição | 135992 |  | 1905-06-09 |  | 45419 |  | 21 | 33935
208 | Até 1988 | Sem descrição | 88225 |  | 1982-08-01 |  | 45418 |  | 32 | 33989
209 | Até 1988 | Sem descrição | 12954 |  | 1976-10-01 |  | 45419 |  | 37 | 34035
210 | Até 1988 | Sem descrição | 130880 |  | 1985-08-01 |  | 45420 |  | 20 | 35125
211 | Até 1988 | Sem descrição | 150243 |  | 1984-05-01 |  | 45420 |  | 40 | 35132
212 | Até 1988 | Sem descrição | 63744 |  | 1905-06-03 |  | 2024-05-14 |  | 21 | 35386
213 | Até 1988 | Sem descrição | 8823076 |  | 1988-05-01 |  | 2024-05-14 |  | 48 | 35387
214 | Até 1988 | Sem descrição | 8822896 |  | 1988-04-01 |  | 2024-05-14 |  | 44 | 35388
215 | Até 1988 | Sem descrição | 18169N |  | 1987-01-01 |  | 2024-05-14 |  | 42 | 35389
216 | Até 1988 | Sem descrição | 68783 |  | 1980-03-01 |  | 2024-05-14 |  | 32 | 35390
217 | Até 1988 | Sem descrição | 8430701 |  | 1984-09-01 |  | 2024-05-14 |  | 39 | 35391
218 | Até 1988 | Sem descrição | 262405 |  | 1984-09-01 |  | 2024-05-14 |  | 21 | 35392
219 | Até 1988 | Sem descrição | 8750674 |  | 1905-06-09 |  | 45443 |  | 45 | 35753
220 | Até 1988 | Sem descrição | 15784 |  | 1979-06-01 |  | 45442 |  | 30 | 35755
221 | Até 1988 | Sem descrição | 17249 |  | 1984-08-01 |  | 45443 |  | 21 | 35758
222 | Até 1988 | Sem descrição | 33081 |  | 1976-10-01 |  | 45443 |  | 39 | 35759
223 | Até 1988 | Sem descrição | 8430696 |  | 1984-09-01 |  | 45408 |  | 46 | 35871
224 | Até 1988 | Sem descrição | 8541090 |  | 1905-06-07 |  | 45408 |  | 27 | 35872
225 | Até 1988 | Sem descrição | 50705 |  | 1985-06-01 |  |  |  |  | 36081
226 | Até 1988 | Sem descrição | 175396 | 222620 | 1986-11-01 |  | 2024-06-04 |  | 12 | 37785
227 | Até 1988 | Sem descrição | 7870 | 222959 | 1982-07-01 |  | 45455 |  | 39 | 37951
228 | Até 1988 | Sem descrição | 8437087 | 222965 | 1905-06-06 |  | 45455 |  | 21 | 37958
Até 1988 Contagem | 228
229 | Após 1988 | Sem descrição | 3411 | 216565 | 2012-05-01 |  | 2023-10-19 |  | 21 | 28086
230 | Após 1988 | Sem descrição | 15153 | 216566 | 2012-11-01 |  | 2023-10-19 |  | 19 | 28087
231 | Após 1988 | Sem descrição | 89706 | 216562 | 2013-10-01 |  | 2023-10-19 |  | <2 | 28088
232 | Após 1988 | Sem descrição | 183695 | 216568 | 2010-04-01 |  | 2023-10-19 |  | <2 | 28089
233 | Após 1988 | Sem descrição | 347060 | 216569 | 44166 |  | 2023-10-19 |  | <2 | 28090
234 | Após 1988 | Sem descrição | 369527 | 216564 | 2019-07-01 |  | 2023-10-19 |  | <2 | 28091
235 | Após 1988 | Sem descrição | 1207719 | 216563 | 43770 |  | 2023-10-19 |  | <2 | 28092
236 | Após 1988 | Sem descrição | G122481 | 216567 | 2015-01-01 |  | 2023-10-19 |  | <2 | 28093
237 | Após 1988 | Sem descrição | 607567 | 205318 | 2022-02-01 |  | 2023-08-30 |  | <2 | 28094
238 | Após 1988 | Sem descrição | 348938 | 1 | 2005-09-01 |  | 2023-08-30 |  | <2 | 28095
239 | Após 1988 | Sem descrição | 484397 | 216102 | 2018-09-01 |  | 2023-08-30 |  | <2 | 28096
240 | Após 1988 | Sem descrição | 660907 | 216107 | 2022-11-01 |  | 2023-08-30 |  | <2 | 28097
241 | Após 1988 | Sem descrição | B128848 | 76560 | 2015-07-01 |  | 2023-08-30 |  | <2 | 28098
242 | Após 1988 | Sem descrição | 133091 | 216092 | 2002-10-01 |  | 2023-08-30 |  | <2 | 28099
243 | Após 1988 | Sem descrição | 200289 | 216104 | 2018-05-01 |  | 2023-08-30 |  | 12 | 28100
244 | Após 1988 | Sem descrição | 646341 | 208488 | 2022-10-01 |  | 2023-08-30 |  | <2 | 28101
245 | Após 1988 | Sem descrição | 1472104 | 209677 | 2022-09-01 |  | 2023-08-30 |  | <2 | 28102
246 | Após 1988 | Sem descrição | 426943 | 216101 | 2015-07-01 |  | 2023-08-30 |  | <2 | 28103
247 | Após 1988 | Sem descrição | 572903 | 200020 | 2021-03-01 |  | 2023-08-30 |  | <2 | 28104
248 | Após 1988 | Sem descrição | 35792 | 216090 | 2022-05-01 |  | 2023-08-30 |  | 25 | 28105
249 | Após 1988 | Sem descrição | 161113 | 342952 | 2019-07-01 |  | 2023-08-30 |  | <2 | 28106
250 | Após 1988 | Sem descrição | 526785 | 216089 | 2008-04-01 |  | 2023-08-30 |  | <2 | 28107
251 | Após 1988 | Sem descrição | 817939 | 216106 | 2016-01-01 |  | 2023-08-30 |  | 10 | 28108
252 | Após 1988 | Sem descrição | 130494 | 216093 | 2022-10-01 |  | 2023-08-30 |  | <2 | 28109
253 | Após 1988 | Sem descrição | 200352 | 216091 | 2018-08-01 |  | 2023-08-30 |  | 12 | 28110
254 | Após 1988 | Sem descrição | 311617 | 216103 | 2021-06-01 |  | 2023-08-30 |  | <2 | 28111
255 | Após 1988 | Sem descrição | 675832 | 216105 | 2023-03-01 |  | 2023-08-30 |  | <2 | 28112
256 | Após 1988 | Sem descrição | 1347154 | 109802 | 2001-02-01 |  | 2023-08-30 |  | <2 | 28113
257 | Após 1988 | Sem descrição | 71450 | 925843 | 2011-02-01 |  | 2023-08-30 |  | <2 | 28114
258 | Após 1988 | Sem descrição | 26355 | 216099 | 40756 |  | 2023-08-30 |  | 6 | 28115
259 | Após 1988 | Sem descrição | 28277 | 216098 | 2012-09-01 |  | 2023-08-30 |  | <2 | 28116
260 | Após 1988 | Sem descrição | 15063 | 216100 | 2015-05-01 |  | 2023-08-30 |  | 8 | 28117
261 | Após 1988 | Sem descrição | H169820 | 216097 | 2018-07-01 |  | 2023-08-30 |  | <2 | 28118
262 | Após 1988 | Sem descrição | 167862 | 216096 | 40787 |  | 2023-08-30 |  | <2 | 28120
263 | Após 1988 | Sem descrição | 118493 | 216095 | 39814 |  | 2023-08-30 |  | <2 | 28121
264 | Após 1988 | Sem descrição | 124691 | 216094 | 2007-02-01 |  | 2023-08-30 |  | <2 | 28122
265 | Após 1988 | Sem descrição | 606458 | 205544 | 2022-02-01 |  | 2023-10-23 |  | <2 | 28145
266 | Após 1988 | Sem descrição | 641036 | 208144 | 2022-08-01 |  | 2023-10-23 |  | <2 | 28146
267 | Após 1988 | Sem descrição | 646656 | 208742 | 2022-10-01 |  | 2023-10-23 |  | <2 | 28147
268 | Após 1988 | Sem descrição | 653334 | 209921 | 44835 |  | 2023-10-23 |  | <2 | 28148
269 | Após 1988 | Sem descrição | 1488781 | 211721 | 2022-11-01 |  | 2023-10-23 |  | <2 | 28149
270 | Após 1988 | Sem descrição | 1496877 | 212197 | 2022-12-01 |  | 2023-10-23 |  | <2 | 28150
271 | Após 1988 | Sem descrição | 1496916 | 212236 | 2022-12-01 |  | 2023-10-23 |  | <2 | 28151
272 | Após 1988 | Sem descrição | 453180 | 205762 | 2022-02-01 |  | 2023-10-23 |  | <2 | 28152
273 | Após 1988 | Sem descrição | 1369773 | 207980 | 2022-06-01 |  | 2023-10-23 |  | <2 | 28153
274 | Após 1988 | Sem descrição | 30158 | 218627 | 2003-01-01 |  | 2023-12-06 |  | <2 | 29310
275 | Após 1988 | Sem descrição | 32705 | 218632 | 2022-06-01 |  | 2023-12-06 |  | <2 | 29311
276 | Após 1988 | Sem descrição | 250781 | 218630 | 2012-04-01 |  | 2023-12-06 |  | <2 | 29313
277 | Após 1988 | Sem descrição | 447719 | 218628 | 2017-11-01 |  | 2023-12-06 |  | <2 | 29314
278 | Após 1988 | Sem descrição | 507182 | 218626 | 2019-07-01 |  | 2023-12-06 |  | <2 | 29315
279 | Após 1988 | Sem descrição | 591374 | 201909 | 2021-08-01 |  | 2023-12-06 |  | <2 | 29316
280 | Após 1988 | Sem descrição | 668866 | 211459 | 2022-12-01 |  | 2023-12-06 |  | <2 | 29317
281 | Após 1988 | Sem descrição | 1407965 | 203340 | 2022-01-01 |  | 2023-12-06 |  | <2 | 29318
282 | Após 1988 | Sem descrição | 1460019 | 218625 | 2022-08-01 |  | 2023-12-06 |  | <2 | 29319
283 | Após 1988 | Sem descrição | 1497248 | 212394 | 2022-12-01 |  | 2023-12-06 |  | <2 | 29320
284 | Após 1988 | Sem descrição | B111632 | 73220 | 2013-12-01 |  | 2023-12-06 |  | <2 | 29321
285 | Após 1988 | Sem descrição | 264084 | 218617 | 2012-10-01 |  | 2023-12-06 |  | <2 | 29323
286 | Após 1988 | Sem descrição | 1204801 | 218616 | 2013-03-01 |  | 2023-12-06 |  | <2 | 29324
287 | Após 1988 | Sem descrição | 1441143 | 212081 | 44896 |  | 2023-12-06 |  | <2 | 29325
288 | Após 1988 | Sem descrição | F155306 | 218619 | 2017-06-01 |  | 2023-12-06 |  | <2 | 29326
289 | Após 1988 | Sem descrição | 189017 | 218615 | 2017-05-01 |  | 2023-12-06 |  | 23 | 29327
290 | Após 1988 | Sem descrição | 368123 | 56914 | 2019-06-01 |  | 2023-12-06 |  | <2 | 29328
291 | Após 1988 | Sem descrição | 430368 | 86775 | 2017-06-01 |  | 2023-12-06 |  | <2 | 29329
292 | Após 1988 | Sem descrição | 436569 | 103536 | 2011-07-01 |  | 2023-12-06 |  | <2 | 29330
293 | Após 1988 | Sem descrição | 1145582 | 90058 | 2018-05-01 |  | 2023-12-06 |  | <2 | 29331
294 | Após 1988 | Sem descrição | 1229337 | 108028 | 2020-04-01 |  | 2023-12-06 |  | <2 | 29332
295 | Após 1988 | Sem descrição | 1371392 | 207854 | 2022-06-01 |  | 2023-12-06 |  | <2 | 29333
296 | Após 1988 | Sem descrição | G147293 | 218623 | 2016-10-01 |  | 2023-12-06 |  | <2 | 29334
297 | Após 1988 | Sem descrição | G50794 | 218621 | 2009-12-01 |  | 2023-12-06 |  | <2 | 29335
298 | Após 1988 | Sem descrição | G79368 | 55711 | 2011-08-01 |  | 2023-12-06 |  | <2 | 29336
299 | Após 1988 | Sem descrição | 161662 | 218624 | 2011-05-01 |  | 2023-12-06 |  | <2 | 29337
300 | Após 1988 | Sem descrição | 177215 | 218618 | 40909 |  | 2023-12-06 |  | <2 | 29338
301 | Após 1988 | Sem descrição | 264198 | 218622 | 41183 |  | 2023-12-06 |  | <2 | 29339
302 | Após 1988 | Sem descrição | 369284 | 97348 | 2019-06-01 |  | 2023-12-06 |  | <2 | 29340
303 | Após 1988 | Sem descrição | 369353 | 97417 | 2019-06-01 |  | 2023-12-06 |  | <2 | 29341
304 | Após 1988 | Sem descrição | 403449 | 218620 | 2016-09-01 |  | 2023-12-06 |  | <2 | 29342
305 | Após 1988 | Sem descrição | 253142 | 61298 | 2012-05-01 |  | 2023-12-20 |  | <2 | 29343
306 | Após 1988 | Sem descrição | 759239 | 218944 | 45078 |  | 2023-12-20 |  | 15 | 29344
307 | Após 1988 | Sem descrição | 1409023 | 203880 | 2022-01-01 |  | 2023-12-20 |  | <2 | 29346
308 | Após 1988 | Sem descrição | 1415838 | 204734 | 2022-02-01 |  | 2023-12-20 |  | <2 | 29347
309 | Após 1988 | Sem descrição | CR062804 | 218946 | 2006-05-01 |  | 2023-12-20 |  | 31 | 29348
310 | Após 1988 | Sem descrição | 295350 | 218945 | 2013-08-01 |  | 2023-12-20 |  | 25 | 29349
311 | Após 1988 | Sem descrição | 182768 | 218948 | 2022-09-01 |  | 2023-12-20 |  | <2 | 29351
312 | Após 1988 | Sem descrição | 421691 | 218952 | 2017-04-01 |  | 2023-12-20 |  | <2 | 29352
313 | Após 1988 | Sem descrição | 1408504 | 218949 | 2022-01-01 |  | 2023-12-20 |  | <2 | 29353
314 | Após 1988 | Sem descrição | 264065 | 636660 | 2012-10-01 |  | 2023-12-20 |  | <2 | 29354
315 | Após 1988 | Sem descrição | 264129 | 63730 | 2012-10-01 |  | 2023-12-20 |  | <2 | 29355
316 | Após 1988 | Sem descrição | 269982 | 704713 | 2013-01-01 |  | 2023-12-20 |  | <2 | 29356
317 | Após 1988 | Sem descrição | 358185 | 218950 | 2011-02-01 |  | 2023-12-20 |  | 12 | 29357
318 | Após 1988 | Sem descrição | 421693 | 85650 | 42826 |  | 2023-12-20 |  | <2 | 29359
319 | Após 1988 | Sem descrição | 439120 | 87646 | 2017-08-01 |  | 2023-12-20 |  | <2 | 29360
320 | Após 1988 | Sem descrição | 1204676 | 218955 | 2013-07-01 |  | 2023-12-20 |  | <2 | 29361
321 | Após 1988 | Sem descrição | 1204727 | 218951 | 2018-07-01 |  | 2023-12-20 |  | <2 | 29362
322 | Após 1988 | Sem descrição | 1229231 | 107949 | 2020-04-01 |  | 2023-12-20 |  | <2 | 29363
323 | Após 1988 | Sem descrição | 1253209 | 108958 | 2022-07-01 |  | 2023-12-20 |  | <2 | 29365
324 | Após 1988 | Sem descrição | 9603328 | 96137 | 1996-05-01 |  | 2023-12-20 |  | 44 | 29366
325 | Após 1988 | Sem descrição | 22427 | 218956 | 2011-06-01 |  | 2023-12-20 |  | 32 | 29367
326 | Após 1988 | Sem descrição | G121099 | 74714 | 2015-01-01 |  | 2023-12-20 |  | <2 | 29368
327 | Após 1988 | Sem descrição | 368482 | 218953 | 2019-06-01 |  | 2023-12-20 |  | <2 | 29369
328 | Após 1988 | Sem descrição | 1225915 | 218954 | 2020-03-01 |  | 2023-12-20 |  | <2 | 29370
329 | Após 1988 | Sem descrição | 369292 | 97356 | 2019-06-01 |  | 2023-12-20 |  | <2 | 29371
330 | Após 1988 | Sem descrição | 25115 | 218942 | 2007-03-01 |  | 2024-01-08 |  | <2 | 29372
331 | Após 1988 | Sem descrição | 484802 | 98427 | 2018-09-01 |  | 2024-01-08 |  | <2 | 29374
332 | Após 1988 | Sem descrição | 573891 | 200390 | 2021-04-01 |  | 2024-01-08 |  | <2 | 29375
333 | Após 1988 | Sem descrição | 795849 | 218938 | 2011-05-01 |  | 2024-01-08 |  | <2 | 29376
334 | Após 1988 | Sem descrição | 1333590 | 109576 | 2020-12-01 |  | 2024-01-08 |  | <2 | 29377
335 | Após 1988 | Sem descrição | 1358105 | 218939 | 2021-04-01 |  | 2024-01-08 |  | <2 | 29378
336 | Após 1988 | Sem descrição | 1408544 | 203619 | 2022-01-01 |  | 2024-01-08 |  | <2 | 29379
337 | Após 1988 | Sem descrição | 1488775 | 211715 | 2022-11-01 |  | 2024-01-08 |  | <2 | 29380
338 | Após 1988 | Sem descrição | 1603623 | 218940 | 2021-04-01 |  | 2024-01-08 |  | <2 | 29381
339 | Após 1988 | Sem descrição | 2048768 | 218937 | 2022-01-01 |  | 2024-01-08 |  | 12 | 29382
340 | Após 1988 | Sem descrição | 9016528 | 218941 | 1990-05-01 |  | 2024-01-08 |  | 35 | 29383
341 | Após 1988 | Sem descrição | 14036 | 219086 | 2014-04-01 |  | 2024-01-30 |  | 31 | 30111
342 | Após 1988 | Sem descrição | 30890 | 219091 | 2013-12-01 |  | 2024-01-30 |  | 28 | 30112
343 | Após 1988 | Sem descrição | 264031 | 219105 | 2012-10-01 |  | 2024-01-30 |  | < 2 | 30113
344 | Após 1988 | Sem descrição | 264034 | 219088 | 2012-10-01 |  | 2024-01-30 |  | < 2 | 30114
345 | Após 1988 | Sem descrição | 264063 | 63644 | 2012-10-01 |  | 2024-01-30 |  | < 2 | 30115
346 | Após 1988 | Sem descrição | 363473 | 103517 | 2011-06-01 |  | 2024-01-30 |  | 19 | 30116
347 | Após 1988 | Sem descrição | 368293 | 219090 | 2019-06-01 |  | 2024-01-30 |  | < 2 | 30117
348 | Após 1988 | Sem descrição | 368947 | 219099 | 2019-06-01 |  | 2024-01-30 |  | < 2 | 30118
349 | Após 1988 | Sem descrição | 429846 | 219087 | 2021-06-01 |  | 2024-01-30 |  | < 2 | 30119
350 | Após 1988 | Sem descrição | F54664 | 219089 | 2010-03-01 |  | 2024-01-30 |  | < 2 | 30120
351 | Após 1988 | Sem descrição | F62109 | 219092 | 2010-10-01 |  | 2024-01-30 |  | < 2 | 30121
352 | Após 1988 | Sem descrição | 5576 | 219103 | 2013-01-01 |  | 2024-01-30 |  | 10 | 30122
353 | Após 1988 | Sem descrição | 32334 | 219102 | 2016-06-01 |  | 2024-01-30 |  | 30 | 30123
354 | Após 1988 | Sem descrição | 366418 | 219101 | 2019-05-01 |  | 2024-01-30 |  | < 2 | 30125
355 | Após 1988 | Sem descrição | 1229313 | 108004 | 2020-04-01 |  | 2024-01-30 |  | < 2 | 30126
356 | Após 1988 | Sem descrição | G124889 | 219094 | 2015-05-01 |  | 2024-01-30 |  | < 2 | 30127
357 | Após 1988 | Sem descrição | G138338 | 219093 | 2016-04-01 |  | 2024-01-30 |  | < 2 | 30128
358 | Após 1988 | Sem descrição | G77880 | 219095 | 2011-07-01 |  | 2024-01-30 |  | < 2 | 30129
359 | Após 1988 | Sem descrição | 32355 | 219100 | 2016-06-01 |  | 2024-01-30 |  | 28 | 30130
360 | Após 1988 | Sem descrição | 129888 | 219098 | 2008-05-01 |  | 2024-01-30 |  | < 2 | 30131
361 | Após 1988 | Sem descrição | 158597 | 219097 | 2011-03-01 |  | 2024-01-30 |  | < 2 | 30132
362 | Após 1988 | Sem descrição | 161683 | 219096 | 2011-05-01 |  | 2024-01-30 |  | < 2 | 30133
363 | Após 1988 | Sem descrição | 269896 | 703853 | 2013-01-01 |  | 2024-02-01 |  | < 2 | 30226
364 | Após 1988 | Sem descrição | 368950 | 97014 | 2019-06-01 |  | 2024-02-01 |  | < 2 | 30227
365 | Após 1988 | Sem descrição | 369569 | 97658 | 2019-07-01 |  | 2024-02-01 |  | < 2 | 30228
366 | Após 1988 | Sem descrição | 369658 | 1 | 2019-07-01 |  | 2024-02-01 |  | < 2 | 30229
367 | Após 1988 | Sem descrição | 369688 | 97540 | 2019-07-01 |  | 2024-02-01 |  | < 2 | 30230
368 | Após 1988 | Sem descrição | 391862 | 108079 | 2020-04-01 |  | 2024-02-01 |  | < 2 | 30231
369 | Após 1988 | Sem descrição | 488283 | 215367 | 2023-03-01 |  | 2024-02-01 |  | < 2 | 30232
370 | Após 1988 | Sem descrição | F54656 | 219128 | 2010-03-01 |  | 2024-02-01 |  | 12 | 30233
371 | Após 1988 | Sem descrição | 298066 | 219130 | 2013-11-01 |  | 2024-02-01 |  | < 2 | 30234
372 | Após 1988 | Sem descrição | 26225 | 219125 | 2011-06-01 |  | 2024-02-01 |  | 27 | 30236
373 | Após 1988 | Sem descrição | G107499 | 72713 | 2013-12-01 |  | 2024-02-01 |  | < 2 | 30238
374 | Após 1988 | Sem descrição | G118723 | 748997 | 2014-11-01 |  | 2024-02-01 |  | < 2 | 30239
375 | Após 1988 | Sem descrição | G124877 | 75505 | 2015-04-01 |  | 2024-02-01 |  | < 2 | 30240
376 | Após 1988 | Sem descrição | G142020 | 81669 | 2016-06-01 |  | 2024-02-01 |  | < 2 | 30241
377 | Após 1988 | Sem descrição | G76991 | 219127 | 2011-07-01 |  | 2024-02-01 |  | < 2 | 30242
378 | Após 1988 | Sem descrição | 32353 | 219126 | 42522 |  | 2024-02-01 |  | 31 | 30243
379 | Após 1988 | Sem descrição | 86179 | 219124 | 2007-02-01 |  | 2024-02-01 |  | < 2 | 30244
380 | Após 1988 | Sem descrição | 129985 | 219129 | 2009-10-01 |  | 2024-02-01 |  | < 2 | 30245
381 | Após 1988 | Sem descrição | 270042 | 705313 | 41275 |  | 2024-02-01 |  | < 2 | 30246
382 | Após 1988 | Sem descrição | 277758 | 219131 | 2016-03-01 |  | 2024-02-01 |  | < 2 | 30247
383 | Após 1988 | Sem descrição | 1360000 | 200977 | 2021-05-01 |  | 2024-02-01 |  | < 2 | 30305
384 | Após 1988 | Sem descrição | 1365226 | 63088 | 2021-06-01 |  | 2024-02-01 |  | < 2 | 30306
385 | Após 1988 | Sem descrição | 64209 | 219296 | 1996-04-01 |  | 2024-02-01 |  | < 2 | 30307
386 | Após 1988 | Sem descrição | 26328 | 219302 | 2011-08-01 |  | 2024-02-01 |  | 19 | 30308
387 | Após 1988 | Sem descrição | 258506 | 62777 | 2012-08-01 |  | 2024-02-01 |  | < 2 | 30309
388 | Após 1988 | Sem descrição | 358060 | 219300 | 2011-01-01 |  | 2024-02-01 |  | 25 | 30310
389 | Após 1988 | Sem descrição | 366384 | 219299 | 2005-11-01 |  | 2024-02-01 |  | < 2 | 30311
390 | Após 1988 | Sem descrição | 455468 | 12587 | 2008-08-01 |  | 2024-02-01 |  | < 2 | 30312
391 | Após 1988 | Sem descrição | 1204703 | 219288 | 2013-07-01 |  | 2024-02-01 |  | 4 | 30313
392 | Após 1988 | Sem descrição | 29420 | 219293 | 2013-07-01 |  | 2024-02-01 |  | 28 | 30317
393 | Após 1988 | Sem descrição | 368150 | 219297 | 2019-06-01 |  | 2024-02-01 |  | < 2 | 30318
394 | Após 1988 | Sem descrição | 984815 | 219294 | 1999-04-01 |  | 2024-02-01 |  | 32 | 30320
395 | Após 1988 | Sem descrição | G142027 | 81076 | 2016-06-01 |  | 2024-02-01 |  | < 2 | 30321
396 | Após 1988 | Sem descrição | G51981 | 213159 | 2010-02-01 |  | 2024-02-01 |  | < 2 | 30322
397 | Após 1988 | Sem descrição | 24147 | 219292 | 2010-03-01 |  | 2024-02-01 |  | 12 | 30323
398 | Após 1988 | Sem descrição | 157910 | 219291 | 2011-03-01 |  | 2024-02-01 |  | < 2 | 30324
399 | Após 1988 | Sem descrição | 258593 | 1 | 2012-08-01 |  | 2024-02-01 |  | < 2 | 30325
400 | Após 1988 | Sem descrição | 270026 | 219298 | 2013-01-01 |  | 2024-02-01 |  | < 2 | 30326
401 | Após 1988 | Sem descrição | 444131 | 88410 | 2017-10-01 |  | 2024-02-01 |  | < 2 | 30327
402 | Após 1988 | Sem descrição | H164794 | 219295 | 2018-03-01 |  | 2024-02-01 |  | < 2 | 30328
403 | Após 1988 | Sem descrição | 130425 | 219290 | 2009-11-01 |  | 2024-02-01 |  | < 2 | 30329
404 | Após 1988 | Sem descrição | 119223 | 219113 | 2021-07-01 |  | 2024-01-23 |  | < 2 | 30330
405 | Após 1988 | Sem descrição | 240616 | 58234 | 2011-11-01 |  | 2024-01-23 |  | < 2 | 30331
406 | Após 1988 | Sem descrição | 1237026 | 101747 | 2019-08-01 |  | 2024-01-23 |  | < 2 | 30332
407 | Após 1988 | Sem descrição | 1409174 | 204001 | 2022-01-01 |  | 2024-01-23 |  | < 2 | 30333
408 | Após 1988 | Sem descrição | 1416413 | 205264 | 2022-02-01 |  | 2024-01-23 |  | < 2 | 30334
409 | Após 1988 | Sem descrição | 1496910 | 212230 | 2022-12-01 |  | 2024-01-23 |  | < 2 | 30335
410 | Após 1988 | Sem descrição | 210548 | 219122 | 2018-11-01 |  | 2024-01-23 |  | < 2 | 30336
411 | Após 1988 | Sem descrição | 582564 | 218737 | 2021-07-01 |  | 2024-01-23 |  | < 2 | 30337
412 | Após 1988 | Sem descrição | C87379 | 219119 | 2013-01-01 |  | 2024-01-23 |  | < 2 | 30338
413 | Após 1988 | Sem descrição | 6397 | 219107 | 1991-06-01 |  | 2024-01-23 |  | < 2 | 30339
414 | Após 1988 | Sem descrição | 1441181 | 212052 | 2022-12-01 |  | 2024-01-23 |  | < 2 | 30340
415 | Após 1988 | Sem descrição | 1441184 | 212055 | 2022-12-01 |  | 2024-01-23 |  | < 2 | 30341
416 | Após 1988 | Sem descrição | 10032 | 219121 | 2012-01-01 |  | 2024-01-23 |  | < 2 | 30342
417 | Após 1988 | Sem descrição | 127638 | 219111 | 2008-04-01 |  | 2024-01-23 |  | < 2 | 30343
418 | Após 1988 | Sem descrição | 258517 | 219115 | 2012-08-01 |  | 2024-01-23 |  | < 2 | 30344
419 | Após 1988 | Sem descrição | 264138 | 219110 | 2012-10-01 |  | 2024-01-23 |  | < 2 | 30345
420 | Após 1988 | Sem descrição | 266067 | 219109 | 2012-11-01 |  | 2024-01-23 |  | < 2 | 30346
421 | Após 1988 | Sem descrição | 361791 | 50417 | 2011-04-01 |  | 2024-01-23 |  | < 2 | 30347
422 | Após 1988 | Sem descrição | 361834 | 5044 | 2011-07-01 |  | 2024-01-23 |  | < 2 | 30348
423 | Após 1988 | Sem descrição | 368361 | 219116 | 2019-06-01 |  | 2024-01-23 |  | < 2 | 30349
424 | Após 1988 | Sem descrição | 452234 | 89524 | 2018-04-01 |  | 2024-01-23 |  | < 2 | 30350
425 | Após 1988 | Sem descrição | 504894 | 219114 | 2006-03-01 |  | 2024-01-23 |  | < 2 | 30351
426 | Após 1988 | Sem descrição | 1225861 | 219120 | 2020-03-01 |  | 2024-01-23 |  | < 2 | 30352
427 | Após 1988 | Sem descrição | F51863 | 219117 | 2010-01-01 |  | 2024-01-23 |  | < 2 | 30353
428 | Após 1988 | Sem descrição | G77894 | 219112 | 2011-07-01 |  | 2024-01-23 |  | < 2 | 30354
429 | Após 1988 | Sem descrição | B77921 |  | 2011-06-01 |  | 2022-08-23 |  | 33 | 2096
430 | Após 1988 | Sem descrição | G126856 | 219108 | 2015-05-01 |  | 2024-01-23 |  | < 2 | 30356
431 | Após 1988 | Sem descrição | G136742 | 218738 | 2016-02-01 |  | 2024-01-23 |  | < 2 | 30357
432 | Após 1988 | Sem descrição | G79380 | 219106 | 2011-08-01 |  | 2024-01-23 |  | < 2 | 30358
433 | Após 1988 | Sem descrição | 368860 | 219118 | 2019-06-01 |  | 2024-01-23 |  | < 2 | 30359
434 | Após 1988 | Sem descrição | 327889 | 219123 | 2014-09-01 |  | 2024-01-23 |  | < 2 | 30360
435 | Após 1988 | Sem descrição | 8108 | 219068 | 2022-08-01 |  | 2024-01-29 |  | < 2 | 30361
436 | Após 1988 | Sem descrição | 256321 | 219081 | 2012-07-01 |  | 2024-01-29 |  | < 2 | 30362
437 | Após 1988 | Sem descrição | 484441 | 219076 | 2018-09-01 |  | 2024-01-29 |  | < 2 | 30363
438 | Após 1988 | Sem descrição | 484444 | 219077 | 2018-09-01 |  | 2024-01-29 |  | < 2 | 30364
439 | Após 1988 | Sem descrição | 804988 | 219069 | 2016-11-01 |  | 2024-01-29 |  | < 2 | 30367
440 | Após 1988 | Sem descrição | 1478622 | 210709 | 44835 |  | 2024-01-29 |  | < 2 | 30368
441 | Após 1988 | Sem descrição | B25654 | 219079 | 2007-04-01 |  | 2024-01-29 |  | < 2 | 30369
442 | Após 1988 | Sem descrição | 477343 | 93766 | 2018-07-01 |  | 2024-01-29 |  | < 2 | 30370
443 | Após 1988 | Sem descrição | 554422 | 219075 | 2020-08-01 |  | 2024-01-29 |  | < 2 | 30371
444 | Após 1988 | Sem descrição | 576459 | 219078 | 2021-05-01 |  | 2024-01-29 |  | < 2 | 30372
445 | Após 1988 | Sem descrição | 4492 | 219072 | 2010-12-01 |  | 2024-01-29 |  | 12 | 30373
446 | Após 1988 | Sem descrição | 46879 | 219070 | 2021-08-01 |  | 2024-01-29 |  | < 2 | 30374
447 | Após 1988 | Sem descrição | 626109 | 207182 | 2022-05-01 |  | 2024-01-29 |  | < 2 | 30376
448 | Após 1988 | Sem descrição | 808346 | 218879 | 2012-11-01 |  | 2024-01-29 |  | < 2 | 30377
449 | Após 1988 | Sem descrição | 1233290 | 102554 | 2019-07-01 |  | 2024-01-29 |  | < 2 | 30378
450 | Após 1988 | Sem descrição | 1237768 | 101119 | 2019-08-01 |  | 2024-01-29 |  | < 2 | 30379
451 | Após 1988 | Sem descrição | C74739 | 219083 | 40634 |  | 2024-01-29 |  | < 2 | 30380
452 | Após 1988 | Sem descrição | 4145 | 219064 | 2010-07-01 |  | 2024-01-29 |  | 19 | 30381
453 | Após 1988 | Sem descrição | 32372 | 219080 | 2003-10-01 |  | 2024-01-29 |  | < 2 | 30382
454 | Após 1988 | Sem descrição | 266070 | 643603 | 2012-11-01 |  | 2024-01-29 |  | < 2 | 30383
455 | Após 1988 | Sem descrição | 1291739 | 110074 | 2021-04-01 |  | 2024-01-29 |  | < 2 | 30394
456 | Após 1988 | Sem descrição | 32352 | 219062 | 2016-06-01 |  | 2024-01-29 |  | 31 | 30395
Após 1988 Contagem | 228
457 | Reformados | Sem descrição | 0433A004 | 212140 | 2018-07-01 |  | 2022-01-24 |  | 31 | 17404
458 | Reformados | Sem descrição | 1201913 | 213138 | 2012-12-01 |  | 2023-02-14 |  | 28 | 17734
459 | Reformados | Sem descrição | 1368598 | 207230 | 2022-05-01 |  | 2023-02-14 |  | 21 | 17736
460 | Reformados | Sem descrição | 673406 | 51214 | 2012-11-01 |  | 2023-02-14 |  | 19 | 17750
461 | Reformados | Sem descrição | 453178 | 205760 | 2022-02-01 |  | 2023-02-14 |  | < 2 | 17768
462 | Reformados | Sem descrição | 33082 | 213163 | 1976-10-01 |  | 2023-02-14 |  | 31 | 17775
463 | Reformados | Sem descrição | 9795097 | 213162 | 2001-10-01 |  | 2023-02-14 |  | 31 | 17794
464 | Reformados | Sem descrição | 15120 |  | 2001-04-01 |  | 2023-02-15 |  | 23 | 17833
465 | Reformados | Sem descrição | 584555 |  | 1999-09-01 |  | 2023-01-20 |  | 48 | 17066
466 | Reformados | Sem descrição | 145596 |  | 1997-08-01 |  | 2023-01-20 |  | 46 | 17069
467 | Reformados | Sem descrição | 19104 |  | 1988-04-01 |  | 2023-01-25 |  | 40 | 17076
468 | Reformados | Sem descrição | 184152 |  | 1997-04-01 |  | 2023-09-07 |  | 10 | 26928
469 | Reformados | Sem descrição | 14035 |  | 1984-06-01 |  | 2023-02-20 |  | 27 | 17082
470 | Reformados | Sem descrição | 8419444 |  | 1997-10-01 |  | 2023-01-19 |  | 49 | 17089
471 | Reformados | Sem descrição | 97092865 |  | 2012-05-01 |  | 2023-02-20 |  | 17 | 17096
472 | Reformados | Sem descrição | 253005 |  | 2005-11-01 |  | 2023-02-20 |  | 21 | 17097
473 | Reformados | Sem descrição | 83214 |  | 1997-06-01 |  | 2023-09-06 |  | 15 | 26927
474 | Reformados | Sem descrição | 254876 |  | 2006-08-01 |  | 2023-02-20 |  | 16 | 17106
475 | Reformados | Sem descrição | 538910 |  | 2001-12-01 |  | 2023-02-20 |  | 4 | 17109
476 | Reformados | Sem descrição | 21943 |  | 2003-08-01 |  | 2023-02-20 |  | 30 | 17111
477 | Reformados | Sem descrição | 8434613 |  | 2000-01-01 |  | 2023-02-20 |  | 28 | 17114
478 | Reformados | Sem descrição | 5474 |  | 2003-10-01 |  | 2023-02-20 |  | 33 | 17117
479 | Reformados | Sem descrição | 8814127 |  | 29373 |  | 2023-01-23 |  | 41 | 17135
480 | Reformados | Sem descrição | 69679 |  | 1999-09-01 |  | 2023-02-20 |  | 24 | 17143
481 | Reformados | Sem descrição | 272721 |  | 2009-06-01 |  | 2023-02-20 |  | 10 | 17145
482 | Reformados | Sem descrição | 26032 |  | 1905-06-24 |  | 2023-09-06 |  | 22 | 26922
483 | Reformados | Sem descrição | B32364 |  | 2001-04-01 |  | 2023-02-20 |  | 6 | 17162
484 | Reformados | Sem descrição | 14975 |  | 1997-05-01 |  | 2023-02-01 |  | 4 | 17174
485 | Reformados | Sem descrição | 97052171 |  | 2001-10-01 |  | 2023-02-22 |  | 29 | 17186
486 | Reformados | Sem descrição | 189017 |  | 1996-11-01 |  | 2023-02-22 |  | 33 | 17190
487 | Reformados | Sem descrição | 96111844 |  | 1999-11-01 |  | 2023-02-22 |  | 29 | 17204
488 | Reformados | Sem descrição | 995163 |  | 2010-09-01 |  | 2023-02-22 |  | 27 | 17205
489 | Reformados | Sem descrição | 673406 | 51214 | 2012-11-01 |  | 2023-02-16 |  | 31 | 18350
490 | Reformados | Sem descrição | 366203 | 53472 | 2011-08-01 |  | 2023-02-16 |  | 28 | 18354
491 | Reformados | Sem descrição | 150785 | 213179 | 2010-06-01 |  | 2023-02-16 |  | 30 | 18361
492 | Reformados | Sem descrição | 127646 | 127646 | 2008-04-01 |  | 2023-02-16 |  | 22 | 18363
493 | Reformados | Sem descrição | 453178 | 205760 | 2022-02-01 |  | 2023-02-16 |  | < 2 | 18366
494 | Reformados | Sem descrição | MT2356 | 213741 | 2015-10-01 |  | 2023-02-16 |  | < 2 | 18397
495 | Reformados | Sem descrição | 46709 | 213736 | 2011-05-01 |  | 2023-02-02 |  | 48 | 18404
496 | Reformados | Sem descrição | BR101346 |  | 2007-02-01 |  | 2023-03-03 |  | 21 | 18515
497 | Reformados | Sem descrição | 274631 |  | 1999-09-01 |  |  |  | 12 | 18516
498 | Reformados | Sem descrição | 65668 |  | 1996-05-01 |  |  |  | 18 | 18517
499 | Reformados | Sem descrição | 51332 |  | 1994-08-01 |  | 2023-03-03 |  | 18 | 18520
500 | Reformados | Sem descrição | 192763 |  | 2010-08-01 |  | 2023-02-23 |  | 48 | 18532
501 | Reformados | Sem descrição | 461773 |  | 2005-07-01 |  | 2023-02-23 |  | 8 | 18533
502 | Reformados | Sem descrição | 81879 |  | 1997-05-01 |  | 2023-03-03 |  | 25 | 18538
503 | Reformados | Sem descrição | 232821 |  | 2011-08-01 |  | 2023-03-03 |  | 13 | 18539
504 | Reformados | Sem descrição | 72684 |  | 1905-06-18 |  | 2023-02-24 |  | 47 | 18548
505 | Reformados | Sem descrição | 9607872 |  | 1996-07-01 |  | 2023-02-24 |  | 36 | 18549
506 | Reformados | Sem descrição | 265293 |  | 2003-11-01 |  | 2023-02-24 |  | 24 | 18553
507 | Reformados | Sem descrição | B34350 |  | 2008-05-01 |  | 2023-03-03 |  | 17 | 18554
508 | Reformados | Sem descrição | 994633 |  | 1999-08-01 |  | 2023-03-02 |  | 43 | 18556
509 | Reformados | Sem descrição | 461774 |  | 2005-07-01 |  | 2023-03-03 |  | 21 | 18568
510 | Reformados | Sem descrição | 463922 |  | 2005-08-01 |  | 2023-03-03 |  | 8 | 18571
511 | Reformados | Sem descrição | 3247 |  | 1998-01-01 |  | 2023-04-03 |  | 48 | 18574
512 | Reformados | Sem descrição | 9603350 |  | 1996-04-01 |  | 2023-02-23 |  | 220 | 18580
513 | Reformados | Sem descrição | 6353 |  | 2000-08-01 |  | 2023-03-20 |  | 43 | 18586
514 | Reformados | Sem descrição | 45971 |  | 1994-03-01 |  | 2023-03-24 |  | 17 | 18587
515 | Reformados | Sem descrição | REM13002 |  | 1996-07-01 |  | 2023-03-24 |  | 47 | 18589
516 | Reformados | Sem descrição | 2001306 |  | 2002-01-01 |  | 2023-03-20 |  | 41 | 18605
517 | Reformados | Sem descrição | 97072451 |  | 1997-08-01 |  | 2023-03-20 |  | 41 | 18608
518 | Reformados | Sem descrição | 189732 |  | 2010-06-01 |  | 2023-03-20 |  | 47 | 18612
519 | Reformados | Sem descrição | 6833 |  | 2000-09-01 |  | 2023-03-24 |  | 48 | 18617
520 | Reformados | Sem descrição | 142815 |  | 1999-07-01 |  | 2023-03-30 |  | 45 | 18625
521 | Reformados | Sem descrição | 170755 |  | 2009-12-01 |  | 2023-03-03 |  | 21 | 18627
522 | Reformados | Sem descrição | CR04984 |  | 2004-12-01 |  | 2023-03-03 |  | 23 | 18631
523 | Reformados | Sem descrição | 341946 |  | 2005-07-01 |  | 2023-03-03 |  | 12 | 18632
524 | Reformados | Sem descrição | 264330 |  | 37926 |  | 2023-03-03 |  | 23 | 18642
525 | Reformados | Sem descrição | 239531 |  | 2011-11-01 |  | 2023-03-20 |  | 47 | 18643
526 | Reformados | Sem descrição | 994915 |  | 1999-09-01 |  | 2023-03-03 |  | 22 | 18645
527 | Reformados | Sem descrição | 725715 |  | 1905-06-12 |  | 2023-03-24 |  | 39 | 18646
528 | Reformados | Sem descrição | 9636795 |  | 1996-10-01 |  | 2023-03-20 |  | 48 | 18661
529 | Reformados | Sem descrição | 27205 |  | 1905-06-24 |  | 2023-03-06 |  | 31 | 18665
530 | Reformados | Sem descrição | 53375 |  | 2018-11-01 |  | 2023-03-24 |  | 35 | 18667
531 | Reformados | Sem descrição | 367750 |  | 2005-12-01 |  | 2023-03-06 |  | 22 | 18669
532 | Reformados | Sem descrição | 36556 |  | 2003-10-01 |  | 2023-03-06 |  | 26 | 18670
533 | Reformados | Sem descrição | 995319 |  | 2000-01-01 |  | 2023-03-20 |  | 46 | 18672
534 | Reformados | Sem descrição | 240162 |  | 2003-01-01 |  | 2023-03-06 |  | 18 | 18676
535 | Reformados | Sem descrição | 145606 |  | 1995-10-01 |  | 2023-03-09 |  | 4 | 19060
536 | Reformados | Sem descrição | 1101 |  | 2002-08-01 |  | 2023-02-24 |  | 37 | 19063
537 | Reformados | Sem descrição | 242029 |  | 2011-12-01 |  | 2023-02-23 |  | 35 | 19069
538 | Reformados | Sem descrição | 225265 |  | 40695 |  | 2023-03-22 |  | 12 | 19070
539 | Reformados | Sem descrição | 343183 |  | 2005-08-01 |  | 2023-02-21 |  | 3 | 19072
540 | Reformados | Sem descrição | 241307 |  | 2011-11-01 |  | 2023-02-23 |  | 21 | 19073
541 | Reformados | Sem descrição | 8529559 |  | 1985-01-01 |  | 2023-03-09 |  | 29 | 19074
542 | Reformados | Sem descrição | 245060 |  | 2012-01-01 |  | 2023-03-22 |  | 30 | 19082
543 | Reformados | Sem descrição | 114279 |  | 2000-05-01 |  | 2023-02-21 |  | 5 | 19088
544 | Reformados | Sem descrição | 87918 |  | 2012-12-01 |  | 2023-03-09 |  | 24 | 19095
545 | Reformados | Sem descrição | 24081 |  | 2002-03-01 |  | 2023-03-09 |  | 28 | 19099
546 | Reformados | Sem descrição | 97042129 |  | 1997-05-01 |  | 2023-09-06 |  | 32 | 26904
547 | Reformados | Sem descrição | 171100 |  | 2009-12-01 |  | 2023-03-22 |  | 6 | 19109
548 | Reformados | Sem descrição | K265292 |  | 2003-11-01 |  | 2023-03-22 |  | 44 | 19110
549 | Reformados | Sem descrição | 9326569 |  | 1993-05-01 |  | 2023-03-09 |  | 41 | 19114
550 | Reformados | Sem descrição | 245114 |  | 2012-01-01 |  | 2023-02-21 |  | 28 | 19115
551 | Reformados | Sem descrição | 26220 |  | 1992-02-01 |  | 2023-03-22 |  | 24 | 19120
552 | Reformados | Sem descrição | 173191 |  | 2010-02-01 |  | 2023-02-21 |  | 6 | 19148
553 | Reformados | Sem descrição | 249699 |  | 2012-04-01 |  | 2023-03-22 |  | 4 | 19152
554 | Reformados | Sem descrição | 411585 |  | 2017-03-01 |  | 2023-02-21 |  | 3 | 19154
555 | Reformados | Sem descrição | 232928 |  | 2011-08-01 |  | 2023-03-22 |  | 3 | 19158
556 | Reformados | Sem descrição | X27472 |  | 1905-06-29 |  | 2023-03-10 |  | 24 | 19159
557 | Reformados | Sem descrição | BR105800 |  | 2007-06-01 |  | 2023-03-10 |  | 18 | 19161
558 | Reformados | Sem descrição | 31513 |  | 2015-03-01 |  | 2023-03-10 |  | 37 | 19166
559 | Reformados | Sem descrição | 33208 |  | 1905-06-18 |  | 2023-03-10 |  | 21 | 19167
560 | Reformados | Sem descrição | 97092841 |  | 1997-10-01 |  | 2023-03-02 |  | 12 | 19177
561 | Reformados | Sem descrição | 24417 |  | 2002-03-01 |  | 2023-02-24 |  | 11 | 19178
562 | Reformados | Sem descrição | 152459 |  | 1905-06-15 |  | 2023-03-10 |  | 27 | 19180
563 | Reformados | Sem descrição | 13081 |  | 2007-01-01 |  | 2023-02-27 |  | 33 | 19193
564 | Reformados | Sem descrição | 58695 |  | 1995-09-01 |  | 2023-02-23 |  | 3 | 19194
565 | Reformados | Sem descrição | 8514943 |  | 1905-06-07 |  | 2023-03-10 |  | 31 | 19195
566 | Reformados | Sem descrição | 151311 |  | 1999-12-01 |  | 2023-02-24 |  | 5 | 19200
567 | Reformados | Sem descrição | 6882 |  | 2000-09-01 |  | 2023-02-27 |  | 28 | 19201
568 | Reformados | Sem descrição | 162768 |  | 2009-08-01 |  | 2023-02-24 |  | 4 | 19202
569 | Reformados | Sem descrição | 249102 |  | 2012-03-01 |  | 2023-02-23 |  | 8 | 19204
570 | Reformados | Sem descrição | 5852 |  | 2000-03-01 |  | 2023-02-27 |  | 45 | 19215
571 | Reformados | Sem descrição | 274635 |  | 1999-08-01 |  | 2023-03-02 |  | 17 | 19219
572 | Reformados | Sem descrição | 993988 |  | 1999-04-01 |  | 2023-02-27 |  | 41 | 19222
573 | Reformados | Sem descrição | REC11674 |  | 2004-01-01 |  | 2023-03-10 |  | 38 | 19225
574 | Reformados | Sem descrição | 429820 |  | 2006-09-01 |  | 2023-02-27 |  | 37 | 19229
575 | Reformados | Sem descrição | 31764 |  | 2003-03-01 |  | 2023-03-02 |  | 7 | 19230
576 | Reformados | Sem descrição | 6687 |  | 2003-09-01 |  | 2023-03-02 |  | 42 | 19235
577 | Reformados | Sem descrição | 171526 |  | 2009-12-01 |  | 2023-02-21 |  | 4 | 19242
578 | Reformados | Sem descrição | 184756 |  | 2010-04-01 |  | 2023-03-22 |  | 9 | 19246
579 | Reformados | Sem descrição | 597638 |  | 2009-06-01 |  | 2023-02-23 |  | 7 | 19247
580 | Reformados | Sem descrição | CR073354 |  | 2008-06-01 |  | 2023-03-22 |  | 38 | 19248
581 | Reformados | Sem descrição | 1203614 |  | 2019-03-01 |  | 2023-04-28 |  | 45 | 20724
582 | Reformados | Sem descrição | 53901 |  | 1995-01-01 |  | 2023-05-02 |  | 21 | 20728
583 | Reformados | Sem descrição | 68017 |  | 1996-06-01 |  | 2023-05-02 |  | 8 | 20734
584 | Reformados | Sem descrição | 97042097 |  | 1997-05-01 |  | 2023-05-02 |  | 29 | 20751
585 | Reformados | Sem descrição | 63086 |  | 1996-03-01 |  | 2023-05-02 |  | 8 | 20762
586 | Reformados | Sem descrição | 403467 | 214101 | 2016-09-01 |  | 2023-04-10 |  | < 2 | 21126
587 | Reformados | Sem descrição | 393159 | 214342 | 2003-07-01 |  | 2023-04-18 |  | < 2 | 21331
588 | Reformados | Sem descrição | 1229340 | 1229340 | 2020-04-01 |  | 2023-04-13 |  | < 2 | 21333
589 | Reformados | Sem descrição | 246349 |  | 2003-03-01 |  | 2023-04-26 |  | 12 | 21464
590 | Reformados | Sem descrição | 35474 |  | 1990-06-01 |  | 2023-05-03 |  | 12 | 21530
591 | Reformados | Sem descrição | 6666 |  | 2000-07-01 |  | 2023-05-03 |  | 29 | 21552
592 | Reformados | Sem descrição | 217171 |  | 1905-06-20 |  | 2023-05-03 |  | 31 | 21563
593 | Reformados | Sem descrição | 78178 |  | 1997-03-01 |  | 2023-05-03 |  | 12 | 21578
594 | Reformados | Sem descrição | 120049 |  | 1998-10-01 |  | 2023-05-02 |  | 15 | 21582
595 | Reformados | Sem descrição | 54696 |  | 1985-03-01 |  | 2023-05-04 |  | 21 | 21587
596 | Reformados | Sem descrição | 56278 |  | 1995-06-01 |  | 2023-05-04 |  | 12 | 21594
597 | Reformados | Sem descrição | 128260 |  | 1999-02-01 |  | 2023-04-18 |  | 10 | 21595
598 | Reformados | Sem descrição | 393160 |  | 2006-05-01 |  | 2023-04-28 |  | < 2 | 21602
599 | Reformados | Sem descrição | 143018 |  | 1999-08-01 |  | 2023-06-15 |  | 6 | 21604
600 | Reformados | Sem descrição | A1448 |  | 2014-05-01 |  | 2023-05-02 |  | 18 | 21611
601 | Reformados | Sem descrição | 7025 |  | 2010-09-01 |  | 2023-05-02 |  | 15 | 21612
602 | Reformados | Sem descrição | 73880 |  | 1996-10-01 |  | 2023-05-02 |  | 18 | 21614
603 | Reformados | Sem descrição | 102177 |  | 1998-04-01 |  | 2023-05-02 |  | 21 | 21620
604 | Reformados | Sem descrição | 434217 |  | 2006-04-01 |  | 2023-04-28 |  | 25 | 21635
605 | Reformados | Sem descrição | 151742 |  | 1999-12-01 |  | 2023-05-18 |  | 193 | 21638
606 | Reformados | Sem descrição | 8520417 |  | 1905-06-07 |  | 2023-05-02 |  | 34 | 21639
607 | Reformados | Sem descrição | 29826 |  | 2020-12-01 |  | 2023-04-28 |  | 22 | 21640
608 | Reformados | Sem descrição | 96081674 |  | 1996-09-01 |  | 2023-04-28 |  | 48 | 21642
609 | Reformados | Sem descrição | 51663 |  | 1994-09-01 |  | 2023-05-02 |  | 12 | 21651
610 | Reformados | Sem descrição | 994628 |  | 1999-08-01 |  | 2023-05-04 |  | 38 | 21657
611 | Reformados | Sem descrição | 129595 |  | 1999-02-01 |  | 2023-05-04 |  | < 2 | 21665
612 | Reformados | Sem descrição | 341841 |  | 2005-07-01 |  | 2023-05-04 |  | 21 | 21683
613 | Reformados | Sem descrição | 994251 |  | 1999-06-01 |  | 2023-05-04 |  | 28 | 21784
614 | Reformados | Sem descrição | 123771 |  | 2008-01-01 |  | 2023-05-04 |  | 21 | 21792
615 | Reformados | Sem descrição | 158840 |  | 1905-06-09 |  | 2023-09-06 |  | 29 | 26940
616 | Reformados | Sem descrição | 1112952 |  | 1994-12-01 |  | 2023-09-06 |  | 21 | 26895
617 | Reformados | Sem descrição | 73886 |  | 1996-10-01 |  | 2023-05-05 |  | 19 | 21801
618 | Reformados | Sem descrição | 160666 |  | 2009-07-01 |  | 2023-05-04 |  | 12 | 21810
619 | Reformados | Sem descrição | 462763 |  | 2007-06-01 |  | 2023-05-04 |  | 19 | 21811
620 | Reformados | Sem descrição | 100537 |  | 2004-06-01 |  | 2023-05-04 |  | 21 | 21812
621 | Reformados | Sem descrição | 97062319 |  | 1997-07-01 |  | 2023-05-04 |  | 28 | 21820
622 | Reformados | Sem descrição | 56747 |  | 1995-06-01 |  | 2023-05-05 |  | 12 | 21821
623 | Reformados | Sem descrição | 171121 |  | 2009-12-01 |  | 2023-04-28 |  | 47 | 21824
624 | Reformados | Sem descrição | 73695 | 215268 | 2011-05-01 |  | 2023-06-20 |  | < 2 | 24680
625 | Reformados | Sem descrição | 107421 | 215277 | 2021-05-01 |  | 2023-06-20 |  | < 2 | 24683
626 | Reformados | Sem descrição | 217666 | 215276 | 2016-01-01 |  | 2023-06-20 |  | 5 | 24684
627 | Reformados | Sem descrição | 463392 | 215270 | 2005-08-01 |  | 2023-06-20 |  | < 2 | 24689
628 | Reformados | Sem descrição | 1478330 | 210571 | 2022-10-01 |  | 2023-06-20 |  | < 2 | 24692
629 | Reformados | Sem descrição | 52631 | 215287 | 2010-02-01 |  | 2023-06-20 |  | < 2 | 24695
630 | Reformados | Sem descrição | 123465 | 215284 | 2015-03-01 |  | 2023-06-20 |  | < 2 | 24700
631 | Reformados | Sem descrição | 126106 | 215089 | 2013-09-01 |  | 2023-06-23 |  | 5 | 24862
632 | Reformados | Sem descrição | 9502856 | 215093 | 1995-02-01 |  | 2023-06-23 |  | < 2 | 24882
633 | Reformados | Sem descrição | 1369758 | 207965 | 2022-06-01 |  | 2023-06-23 |  | < 2 | 24898
634 | Reformados | Sem descrição | 660878 | 215295 | 2022-11-01 |  | 2023-07-14 |  | < 2 | 24960
635 | Reformados | Sem descrição | 26972 | 215307 | 2007-10-01 |  | 2023-07-14 |  | 35 | 24971
636 | Reformados | Sem descrição | 298064 | 215305 | 2013-11-01 |  | 2023-07-14 |  | < 2 | 24972
637 | Reformados | Sem descrição | 301684 | 13523 | 2014-01-01 |  | 2023-07-14 |  | < 3 | 24973
638 | Reformados | Sem descrição | 1268463 | 104576 | 2020-01-01 |  | 2023-07-14 |  | < 4 | 24974
639 | Reformados | Sem descrição | G134618 | 215302 | 2016-01-01 |  | 2023-07-14 |  | < 5 | 24976
640 | Reformados | Sem descrição | 336839 | 1 | 2015-01-01 |  | 2023-07-14 |  | < 6 | 24978
641 | Reformados | Sem descrição | 1268455 | 215303 | 2020-01-01 |  | 2023-07-14 |  | < 7 | 24980
642 | Reformados | Sem descrição | 1291735 | 215304 | 2021-04-01 |  | 2023-07-14 |  | < 8 | 24981
643 | Reformados | Sem descrição | 1333717 | 109700 | 2020-12-01 |  | 2023-07-14 |  | < 9 | 24982
644 | Reformados | Sem descrição | 1266898 | 103934 | 2020-01-01 |  | 2023-06-27 |  | < 10 | 25103
645 | Reformados | Sem descrição | 30068 | 215264 | 2013-10-01 |  | 2023-06-27 |  | 39 | 25106
646 | Reformados | Sem descrição | 1285220 | 215263 | 2021-03-01 |  | 2023-06-27 |  | < 2 | 25110
647 | Reformados | Sem descrição | 103006 |  | 2007-05-01 |  | 2023-06-29 |  | < 2 | 23868
648 | Reformados | Sem descrição | 236138 |  | 2012-07-01 |  | 2023-06-29 |  | 12 | 23871
649 | Reformados | Sem descrição | 297765 |  | 2004-11-01 |  | 2023-06-29 |  | < 2 | 23878
650 | Reformados | Sem descrição | 367565 |  | 2011-09-01 |  | 2023-06-29 |  | 21 | 23885
651 | Reformados | Sem descrição | 199338 |  | 2010-06-01 |  | 2023-06-29 |  | < 2 | 23899
652 | Reformados | Sem descrição | 160682 |  | 2009-06-01 |  | 2023-06-29 |  | 15 | 23904
653 | Reformados | Sem descrição | 108482 |  | 2002-08-01 |  | 2023-06-29 |  | < 2 | 23907
654 | Reformados | Sem descrição | 171399 |  | 2009-12-01 |  | 2023-06-29 |  | < 2 | 23910
655 | Reformados | Sem descrição | 497704 |  | 2018-05-01 |  | 2023-06-29 |  | 10 | 23916
656 | Reformados | Sem descrição | 249099 |  | 2012-03-01 |  | 2023-06-29 |  | < 2 | 23917
657 | Reformados | Sem descrição | 84322 |  | 1905-06-19 |  | 2023-06-29 |  | 21 | 23925
658 | Reformados | Sem descrição | 65350 |  | 2000-03-01 |  | 2023-06-29 |  | 24 | 23926
659 | Reformados | Sem descrição | 366386 |  | 2005-11-01 |  | 2023-06-29 |  | < 2 | 23939
660 | Reformados | Sem descrição | 159289 |  | 1905-06-09 |  | 2023-08-23 |  | 27 | 26703
661 | Reformados | Sem descrição | 130413 | 216088 | 2009-11-01 |  | 2023-08-17 |  | 6 | 26726
662 | Reformados | Sem descrição | 181054 |  | 2000-12-01 |  | 2023-10-06 |  | 17 | 27825
663 | Reformados | Sem descrição | 3805 |  | 1998-06-01 |  | 2023-10-06 |  | 27 | 27827
664 | Reformados | Sem descrição | 82459 |  | 1997-05-01 |  | 2023-10-06 |  | 19 | 27828
665 | Reformados | Sem descrição | 1450 |  | 40452 |  | 2022-11-10 |  | 28 | 10598
666 | Reformados | Sem descrição | 9604396 |  | 1996-05-01 |  | 2023-10-06 |  | 27 | 27851
667 | Reformados | Sem descrição | 123582 | 216537 | 2012-04-01 |  | 2023-10-16 |  | 21 | 27879
668 | Reformados | Sem descrição | 252417 | 216532 | 2011-07-01 |  | 2023-10-16 |  | 39 | 27893
669 | Reformados | Sem descrição | 33393 |  | 1974-06-01 |  | 2023-10-17 |  | 22 | 27938
670 | Reformados | Sem descrição | 24341 |  | 2009-12-01 |  | 2023-10-17 |  | 44 | 27944
671 | Reformados | Sem descrição | 581804 |  | 1905-06-04 |  | 2023-10-17 |  | 38 | 27946
672 | Reformados | Sem descrição | 1529 |  | 1986-01-01 |  | 2023-10-16 |  | 18 | 27949
673 | Reformados | Sem descrição | 1430727 | 210919 | 2022-12-01 |  | 2023-08-30 |  | <2 | 28119
674 | Reformados | Sem descrição | 1219999 |  | 2019-05-01 |  | 2023-10-19 |  | 19 | 28154
675 | Reformados | Sem descrição | 12811 |  | 2005-04-01 |  | 2023-10-19 |  | 33 | 28159
676 | Reformados | Sem descrição | 9604401 |  | 35156 |  | 2023-10-19 |  | 32 | 28163
677 | Reformados | Sem descrição | 9529000 |  | 1905-06-17 |  | 2023-10-19 |  | 29 | 28165
678 | Reformados | Sem descrição | 8430602 |  | 2017-03-01 |  | 2023-10-19 |  | 33 | 28181
679 | Reformados | Sem descrição | 790743628 |  | 35916 |  | 2023-10-19 |  | 39 | 28184
680 | Reformados | Sem descrição | 159322 |  | 1905-06-03 |  | 2023-12-11 |  | 38 | 28815
681 | Reformados | Sem descrição | 584484 |  | 1982 |  | 2023-12-11 |  | 32 | 28821
682 | Reformados | Sem descrição | 379143 |  | 2006-07-01 |  | 2023-12-11 |  | 29 | 28827
683 | Reformados | Sem descrição | 159202 |  | 1905-06-09 |  | 2023-12-11 |  | 29 | 28833
684 | Reformados | Sem descrição | 108883 |  | 1905-06-21 |  | 2023-12-11 |  | 39 | 28841
Reformados Contagem | 228
685 | Sem Info | Sem descrição | 7026 |  |  |  | 2021-12-28 |  | <2 | 1728
686 | Sem Info | Sem descrição | 30861 |  |  |  | 2021-12-28 |  | <2 | 1729
687 | Sem Info | Sem descrição | 526413 |  |  |  | 2021-12-30 |  | 10 | 1772
688 | Sem Info | Sem descrição | 1223012 |  |  |  | 2022-08-17 |  | 4 | 2914
689 | Sem Info | Sem descrição | 151230 |  |  |  | 2022-10-21 |  | 20 | 2917
690 | Sem Info | Sem descrição | 151115 |  |  |  | 2022-10-21 |  | 40 | 2918
691 | Sem Info | Sem descrição | 151515F |  |  |  | 2022-08-17 |  | 28 | 2992
692 | Sem Info | Sem descrição | 191970 |  |  |  | 2022-10-24 |  | 16 | 3006
693 | Sem Info | Sem descrição | 5151F |  |  |  | 2022-10-24 |  | 15 | 3040
694 | Sem Info | Sem descrição | 27631 |  |  |  | 2022-10-24 |  | 17 | 3064
695 | Sem Info | Sem descrição | 113506 |  |  |  | 2022-10-24 |  | 38 | 3068
696 | Sem Info | Sem descrição | 9634602 |  |  |  | 2022-10-24 |  | 26 | 3071
697 | Sem Info | Sem descrição | 5824 |  |  |  | 2022-07-05 |  | <2 | 3080
698 | Sem Info | Sem descrição | 63674 |  |  |  | 2022-10-25 |  | 22 | 3086
699 | Sem Info | Sem descrição | 161642 |  |  |  | 2022-10-25 |  | 42 | 3132
700 | Sem Info | Sem descrição | 7948 |  |  |  | 2022-10-25 |  | 22 | 3139
701 | Sem Info | Sem descrição | 7949 |  |  |  | 2022-10-25 |  | 25 | 3140
702 | Sem Info | Sem descrição | 7950 |  |  |  | 2022-10-25 |  | 25 | 3141
703 | Sem Info | Sem descrição | 7954 |  |  |  | 2022-09-22 |  | 9 | 3157
704 | Sem Info | Sem descrição | 756947 |  |  |  | 2022-05-23 |  | 15 | 3172
705 | Sem Info | Sem descrição | G138322 |  |  |  | 2022-11-03 |  | <2 | 5312
706 | Sem Info | Sem descrição | 130284 |  |  |  | 2022-11-03 |  | 25 | 5341
707 | Sem Info | Sem descrição | 187025 |  |  |  | 2022-11-03 |  | <2 | 5357
708 | Sem Info | Sem descrição | 2630855 |  |  |  | 2022-08-26 |  | <2 | 5374
709 | Sem Info | Sem descrição | 756474 |  |  |  | 2022-11-01 |  | 31 | 6290
710 | Sem Info | Sem descrição | 265914 |  |  |  | 2022-11-01 |  | 12 | 6302
711 | Sem Info | Sem descrição | 369702 |  |  |  | 2022-08-18 |  | <2 | 6331
712 | Sem Info | Sem descrição | 529156 |  |  |  | 2022-08-18 |  | <2 | 6353
713 | Sem Info | Sem descrição | 1201932 |  |  |  | 2022-10-31 |  | 18 | 6373
714 | Sem Info | Sem descrição | 4164784 |  |  |  | 2022-10-28 |  | 10 | 6683
715 | Sem Info | Sem descrição | 745152 |  |  |  | 2022-10-28 |  | 21 | 6707
716 | Sem Info | Sem descrição | 4998 |  |  |  | 2022-10-28 |  | 31 | 6728
717 | Sem Info | Sem descrição | 36987 |  |  |  | 2022-10-28 |  | 25 | 6798
718 | Sem Info | Sem descrição | 234 |  |  |  | 2022-10-28 |  | 33 | 6806
719 | Sem Info | Sem descrição | 252834 |  |  |  | 2022-08-29 |  | <2 | 6835
720 | Sem Info | Sem descrição | A105391 |  |  |  | 2022-10-28 |  | 22 | 6883
721 | Sem Info | Sem descrição | 504112 |  |  |  | 2022-08-12 |  | 12 | 6890
722 | Sem Info | Sem descrição | 27832 |  |  |  | 2022-08-12 |  | 31 | 6892
723 | Sem Info | Sem descrição | 30280 |  |  |  | 2022-10-28 |  | 6 | 6900
724 | Sem Info | Sem descrição | 17127 |  |  |  | 2022-10-27 |  | 12 | 6913
725 | Sem Info | Sem descrição | 6889 |  |  |  | 2022-10-27 |  | 29 | 6916
726 | Sem Info | Sem descrição | 23176 |  |  |  | 2022-08-29 |  | <2 | 6929
727 | Sem Info | Sem descrição | 2387 |  |  |  | 2022-07-29 |  | 9 | 6942
728 | Sem Info | Sem descrição | 8049 |  |  |  | 2022-10-27 |  | 37 | 6950
729 | Sem Info | Sem descrição | 0 |  |  |  | 2022-10-26 |  | 31 | 7123
730 | Sem Info | Sem descrição | 34801 |  |  |  | 2022-10-25 |  | 46 | 7416
731 | Sem Info | Sem descrição | 9224676 |  |  |  | 2022-10-25 |  | 28 | 7432
732 | Sem Info | Sem descrição | 33101 |  |  |  | 2022-10-25 |  | 19 | 7433
733 | Sem Info | Sem descrição | 73852 |  |  |  | 2022-10-24 |  | 4 | 7476
734 | Sem Info | Sem descrição | 279606 |  |  |  | 2022-09-26 |  | 18 | 7947
735 | Sem Info | Sem descrição | 33137 |  |  |  | 2022-09-26 |  | 33 | 7948
736 | Sem Info | Sem descrição | 8023 |  |  |  | 2022-09-26 |  | 29 | 7986
737 | Sem Info | Sem descrição | 102207 |  |  |  | 2022-09-26 |  | 44 | 7999
738 | Sem Info | Sem descrição | 159093 |  |  |  | 2022-09-02 |  | 40 | 8014
739 | Sem Info | Sem descrição | 8016 |  |  |  | 2022-09-29 |  | 28 | 8019
740 | Sem Info | Sem descrição | 9605531 |  |  |  | 2022-09-29 |  | 35 | 8031
741 | Sem Info | Sem descrição | B128903 |  |  |  | 2022-09-29 |  | 29 | 8033
742 | Sem Info | Sem descrição | 357672 |  |  |  | 2022-09-29 |  | 30 | 8051
743 | Sem Info | Sem descrição | 44141P |  |  |  | 2022-09-29 |  | 40 | 8059
744 | Sem Info | Sem descrição | 66583 |  |  |  | 2022-09-30 |  | 40 | 8330
745 | Sem Info | Sem descrição | 464623 |  |  |  | 2022-10-03 |  | 19 | 8578
746 | Sem Info | Sem descrição | 431269 |  |  |  | 2022-09-13 |  | 17 | 8590
747 | Sem Info | Sem descrição | 455423 |  |  |  | 2022-09-13 |  | <2 | 8616
748 | Sem Info | Sem descrição | 346306 |  |  |  | 2022-09-14 |  | <2 | 8638
749 | Sem Info | Sem descrição | 179496 |  |  |  | 2022-09-14 |  | 5 | 8639
750 | Sem Info | Sem descrição | 822543 |  |  |  | 2022-10-03 |  | 22 | 8651
751 | Sem Info | Sem descrição | 13104848 |  |  |  | 2022-10-03 |  | 31 | 8652
752 | Sem Info | Sem descrição | 22653 |  |  |  | 2022-10-05 |  | 22 | 8709
753 | Sem Info | Sem descrição | 228073 |  |  |  | 2022-10-05 |  | 35 | 8744
754 | Sem Info | Sem descrição | 0 |  |  |  | 2022-10-05 |  | 12 | 8818
755 | Sem Info | Sem descrição | 0 |  |  |  | 2022-10-05 |  | 25 | 8869
756 | Sem Info | Sem descrição | 103603 |  |  |  | 2022-10-04 |  | <2 | 8909
757 | Sem Info | Sem descrição | 27188 |  |  |  | 2022-10-06 |  | 29 | 8911
758 | Sem Info | Sem descrição | 412504 |  |  |  | 2022-09-16 |  | <2 | 8969
759 | Sem Info | Sem descrição | 47926 |  |  |  | 2022-10-06 |  | 25 | 8984
760 | Sem Info | Sem descrição | 0 |  |  |  | 2022-10-06 |  | 18 | 8999
761 | Sem Info | Sem descrição | 586823 |  |  |  | 2022-10-06 |  | <2 | 9011
762 | Sem Info | Sem descrição | 0 |  |  |  | 2022-10-06 |  | 24 | 9055
763 | Sem Info | Sem descrição | 790314701 |  |  |  | 2022-10-10 |  | 31 | 9447
764 | Sem Info | Sem descrição | 396902 |  |  |  | 2022-10-10 |  | <2 | 9454
765 | Sem Info | Sem descrição | 436113 |  |  |  | 2022-10-11 |  | <2 | 9494
766 | Sem Info | Sem descrição | 141057 |  |  |  | 2022-10-04 |  | <2 | 9510
767 | Sem Info | Sem descrição | 484181 |  |  |  | 2022-10-10 |  | 8 | 9808
768 | Sem Info | Sem descrição | 0 |  |  |  | 2022-10-05 |  | 29 | 9816
769 | Sem Info | Sem descrição | 74262 |  |  |  | 2022-06-21 |  | 5 | 10228
770 | Sem Info | Sem descrição | SEM PLACA |  |  |  | 2022-12-21 |  | 26 | 10229
771 | Sem Info | Sem descrição | 442045 |  |  |  | 2022-06-21 |  | 7 | 10248
772 | Sem Info | Sem descrição | SEM PLACA |  |  |  | 2022-12-21 |  | 12 | 10265
773 | Sem Info | Sem descrição | SEM PLACA |  |  |  | 2022-12-21 |  | <2 | 10271
774 | Sem Info | Sem descrição | SEM PLACA |  |  |  | 2022-12-21 |  | 25 | 10279
775 | Sem Info | Sem descrição | 108277 |  |  |  | 2022-06-22 |  | 10 | 10282
776 | Sem Info | Sem descrição | SEM PLACA |  |  |  | 2022-12-21 |  | 12 | 10283
777 | Sem Info | Sem descrição | 258313 |  |  |  | 2022-06-23 |  | 2.3 | 10321
778 | Sem Info | Sem descrição | SEM PLACA |  |  |  | 2022-12-21 |  | <2 | 10332
779 | Sem Info | Sem descrição | SEM PLACA |  |  |  | 2022-12-21 |  | 24 | 10342
780 | Sem Info | Sem descrição | BR108632 |  |  |  | 2022-06-24 |  | <2 | 10378
781 | Sem Info | Sem descrição | 8435617 |  |  |  | 2022-06-27 |  | <2 | 10408
782 | Sem Info | Sem descrição | 55054 |  |  |  | 2022-06-28 |  | <2 | 10440
783 | Sem Info | Sem descrição | 315 |  |  |  | 2022-06-28 |  | <2 | 10447
784 | Sem Info | Sem descrição | 913687 |  |  |  | 2022-06-30 |  | <2 | 10578
785 | Sem Info | Sem descrição | 184316 |  |  |  | 2022-06-30 |  | <2 | 10585
786 | Sem Info | Sem descrição | 138551 |  |  |  | 2022-11-11 |  | <2 | 10646
787 | Sem Info | Sem descrição | 28938 |  |  |  | 2022-11-14 |  | <2 | 10725
788 | Sem Info | Sem descrição | 1223 |  |  |  | 2022-10-10 |  | 28 | 10935
789 | Sem Info | Sem descrição | 0 |  |  |  | 2022-10-10 |  | 22 | 10936
790 | Sem Info | Sem descrição | 28355 |  |  |  | 2022-10-20 |  | 29 | 10962
791 | Sem Info | Sem descrição | 87739 |  |  |  | 2022-10-20 |  | 35 | 10963
792 | Sem Info | Sem descrição | 287352 |  |  |  | 2022-10-20 |  | <2 | 10971
793 | Sem Info | Sem descrição | 200624 |  |  |  | 2022-10-20 |  | 29 | 11019
794 | Sem Info | Sem descrição | 0 |  |  |  | 2022-11-22 |  | 17 | 11146
795 | Sem Info | Sem descrição | 0 |  |  |  | 2022-11-22 |  | 19 | 11171
796 | Sem Info | Sem descrição | 82377 |  |  |  | 2022-11-22 |  | 21 | 11173
797 | Sem Info | Sem descrição | 275348 |  |  |  | 2022-11-23 |  | 31 | 11180
798 | Sem Info | Sem descrição | SEM PLACA |  |  |  | 2022-11-24 |  | 29 | 11295
799 | Sem Info | Sem descrição | 526327100 |  |  |  | 2022-11-24 |  | 10 | 11316
800 | Sem Info | Sem descrição | 0 |  |  |  | 2022-11-24 |  | 17 | 11327
801 | Sem Info | Sem descrição | 6816 |  |  |  | 2022-11-24 |  | 31 | 11381
802 | Sem Info | Sem descrição | 175700 |  |  |  | 2022-10-20 |  | <2 | 11391
803 | Sem Info | Sem descrição | CA008113093A |  |  |  | 2022-10-24 |  | 30 | 11413
804 | Sem Info | Sem descrição | SEM PLACA |  |  |  | 2022-11-24 |  | 19 | 11415
805 | Sem Info | Sem descrição | 71349 |  |  |  | 2022-07-15 |  | <2 | 11473
806 | Sem Info | Sem descrição | 0 |  |  |  | 2022-11-25 |  | 28 | 11489
807 | Sem Info | Sem descrição | 230841 |  |  |  | 2022-11-25 |  | 18 | 11498
808 | Sem Info | Sem descrição | 97018 |  |  |  | 2022-11-25 |  | 21 | 11504
809 | Sem Info | Sem descrição | 0 |  |  |  | 2022-11-29 |  | 32 | 11513
810 | Sem Info | Sem descrição | 0 |  |  |  | 2022-11-29 |  | 28 | 11514
811 | Sem Info | Sem descrição | 42751 |  |  |  | 2022-12-01 |  | 29 | 12501
812 | Sem Info | Sem descrição | 9213801 |  |  |  | 2022-12-01 |  | 31 | 12505
813 | Sem Info | Sem descrição | 4577 |  |  |  | 2022-12-07 |  | 17 | 12545
814 | Sem Info | Sem descrição | 256 |  |  |  | 2022-12-07 |  | 39 | 12547
815 | Sem Info | Sem descrição | 142 |  |  |  | 44903 |  | 19 | 12560
816 | Sem Info | Sem descrição | 395085 |  |  |  | 2022-12-09 |  | 4 | 12683
817 | Sem Info | Sem descrição | 27537 |  |  |  | 2022-12-09 |  | 28 | 12714
818 | Sem Info | Sem descrição | 510346 |  |  |  | 2022-12-13 |  | <2 | 13246
819 | Sem Info | Sem descrição |  |  |  |  | 2022-12-13 |  | 12 | 13254
820 | Sem Info | Sem descrição | 35663 |  |  |  | 2022-12-15 |  | <2 | 13291
821 | Sem Info | Sem descrição | 58647 |  |  |  | 2022-12-15 |  | <2 | 13302
822 | Sem Info | Sem descrição | 106222 |  |  |  | 2022-12-14 |  | <2 | 13303
823 | Sem Info | Sem descrição | 52716A |  |  |  | 2022-12-15 |  | 35 | 13340
824 | Sem Info | Sem descrição | 97102948 |  |  |  | 2022-12-14 |  | 29 | 13345
825 | Sem Info | Sem descrição | 385987 |  |  |  | 2022-12-14 |  | <2 | 13387
826 | Sem Info | Sem descrição | 252144 |  |  |  | 2023-01-12 |  | <2 | 13438
827 | Sem Info | Sem descrição | 488 |  |  |  | 2023-01-12 |  | 37 | 13471
828 | Sem Info | Sem descrição | 179486 |  |  |  | 2023-01-12 |  | 18 | 13476
829 | Sem Info | Sem descrição | 887923 |  |  |  | 2023-01-12 |  | 32 | 13482
830 | Sem Info | Sem descrição | 8436761 |  |  |  | 2023-01-12 |  | 40 | 13494
831 | Sem Info | Sem descrição | 328 |  |  |  | 2023-01-13 |  | 31 | 13550
832 | Sem Info | Sem descrição | 72618 |  |  |  | 2023-01-13 |  | 18 | 13554
833 | Sem Info | Sem descrição | 35983 |  |  |  | 2023-01-13 |  | 8 | 13560
834 | Sem Info | Sem descrição | 395448 |  |  |  | 2023-01-13 |  | <2 | 13583
835 | Sem Info | Sem descrição | 85263 |  |  |  | 2023-01-13 |  | 13 | 13592
836 | Sem Info | Sem descrição | 8439466 |  |  |  | 2023-01-13 |  | 44 | 13603
837 | Sem Info | Sem descrição | 33082 |  |  |  | 2023-01-13 |  | 16 | 13607
838 | Sem Info | Sem descrição | 412180 |  |  |  | 2023-01-13 |  | <2 | 13608
839 | Sem Info | Sem descrição | 2239422 |  |  |  | 2023-01-13 |  | 21 | 13611
840 | Sem Info | Sem descrição | 73864 |  |  |  | 2022-11-04 |  | 21 | 13628
841 | Sem Info | Sem descrição | 8122 |  |  |  | 2023-01-30 |  | 28 | 14736
842 | Sem Info | Sem descrição | 77624 |  |  |  | 2023-01-30 |  | 27 | 14739
843 | Sem Info | Sem descrição | 12424 |  |  |  | 2023-01-30 |  | 32 | 14744
844 | Sem Info | Sem descrição | 185492 |  |  |  | 2023-01-30 |  | <2 | 14764
845 | Sem Info | Sem descrição | 157576 |  |  |  | 2023-01-30 |  | <2 | 14772
846 | Sem Info | Sem descrição | 207706 | 210518 |  |  | 2022-11-16 |  | <2 | 15329
847 | Sem Info | Sem descrição | 408972 |  |  |  | 2023-02-06 |  | 31 | <2
848 | Sem Info | Sem descrição | 1205405 |  |  |  | 2023-02-07 |  | 10 | 15481
849 | Sem Info | Sem descrição | 95613 |  |  |  | 2023-02-07 |  | 24 | 15500
850 | Sem Info | Sem descrição | 233205 |  |  |  | 2023-02-07 |  | <2 | 15527
851 | Sem Info | Sem descrição | 24700 |  |  |  | 2022-12-06 |  | 45 | 15563
852 | Sem Info | Sem descrição | 369237 | 97301 |  |  | 2022-11-18 |  | <2 | 15833
853 | Sem Info | Sem descrição | B123108 |  |  |  | 2022-11-18 |  | 12 | 15852
854 | Sem Info | Sem descrição | 258791 |  |  |  | 2022-12-19 |  | 32 | 16196
855 | Sem Info | Sem descrição | D4370 |  |  |  | 2022-12-19 |  | 40 | 16198
856 | Sem Info | Sem descrição | 222353 |  |  |  | 2022-12-19 |  | <2 | 16210
857 | Sem Info | Sem descrição | SEM NUMERO |  |  |  | 2022-12-19 |  | <2 | 16212
858 | Sem Info | Sem descrição | X26010 |  |  |  | 2022-12-19 |  | 14 | 16213
859 | Sem Info | Sem descrição | 70580 |  |  |  | 2022-12-19 |  | 21 | 16250
860 | Sem Info | Sem descrição | 47751 |  |  |  | 2022-12-19 |  | 23 | 16269
861 | Sem Info | Sem descrição | X29275 |  |  |  | 2022-12-20 |  | 16 | 16281
862 | Sem Info | Sem descrição | 9113475 |  |  |  | 2022-11-22 |  | 39 | 16284
863 | Sem Info | Sem descrição | 101861 |  |  |  | 2022-12-20 |  | 19 | 16378
864 | Sem Info | Sem descrição | 177118 |  |  |  | 2022-12-20 |  | <2 | 16380
865 | Sem Info | Sem descrição | 9024574 |  |  |  | 2022-12-21 |  | 32 | 16391
866 | Sem Info | Sem descrição | 24389 |  |  |  | 2023-02-10 |  | 32 | 16438
867 | Sem Info | Sem descrição | 111627 |  |  |  | 2023-02-10 |  | <2 | 16472
868 | Sem Info | Sem descrição | 911069 |  |  |  | 2023-01-11 |  | 35 | 16489
869 | Sem Info | Sem descrição | 88233170 | [5 empty] | 48 | 16491
870 | Sem Info | Sem descrição | 2608 |  |  |  | 2022-12-20 |  | 41 | 16493
871 | Sem Info | Sem descrição | 5069 |  |  |  | 2023-02-17 |  | 31 | 16515
872 | Sem Info | Sem descrição | 310098 |  |  |  | 2023-02-17 |  | 31 | 16521
873 | Sem Info | Sem descrição | 245149 |  |  |  | 2023-02-17 |  | <2 | 16539
874 | Sem Info | Sem descrição | 219792 |  |  |  | 2023-02-17 |  | <2 | 16547
875 | Sem Info | Sem descrição | 220468 |  |  |  | 2023-02-17 |  | <2 | 16553
876 | Sem Info | Sem descrição | 993008 |  |  |  | 2023-02-17 |  | 31 | 16557
877 | Sem Info | Sem descrição | 162732 |  |  |  | 2023-02-17 |  | 21 | 16561
878 | Sem Info | Sem descrição | 255821 |  |  |  | 2023-02-21 |  | 12 | 16580
879 | Sem Info | Sem descrição | 597350 |  |  |  | 2023-02-22 |  | <2 | 16671
880 | Sem Info | Sem descrição | 7985 | 7985 |  |  | 2022-12-05 |  | 29 | 16857
881 | Sem Info | Sem descrição | 606459 | 212098 |  |  | 2022-12-06 |  | <2 | 16910
882 | Sem Info | Sem descrição | 91356 |  |  |  | 2023-01-19 |  | 48 | 17067
883 | Sem Info | Sem descrição | 24913 |  |  |  | 2023-01-19 |  | 39 | 17071
884 | Sem Info | Sem descrição | 97390 |  |  |  | 2023-02-20 |  | 29 | 17105
885 | Sem Info | Sem descrição | D8705 |  |  |  | 2023-02-20 |  | 40 | 17124
886 | Sem Info | Sem descrição | 49463 |  |  |  | 2023-01-18 |  | <2 | 17139
887 | Sem Info | Sem descrição | 434320 |  |  |  | 2023-02-20 |  | <2 | 17141
888 | Sem Info | Sem descrição | 0928A081 |  |  |  | 2023-02-22 |  | 40 | 17171
889 | Sem Info | Sem descrição | 9633648 |  |  |  | 2023-02-22 |  | 44 | 17172
890 | Sem Info | Sem descrição | 369324 | 97388 |  |  | 2023-02-14 |  | <2 | 17747
891 | Sem Info | Sem descrição | 481570 | 481570 |  |  | 2023-02-14 |  | <2 | 17748
892 | Sem Info | Sem descrição | 266078 | 64368 |  |  | 2023-02-14 |  | <2 | 17757
893 | Sem Info | Sem descrição | 2263 |  |  |  | 2023-02-15 |  | 28 | 17808
894 | Sem Info | Sem descrição | 1162 |  |  |  | 2023-02-15 |  | 24 | 17862
895 | Sem Info | Sem descrição | 153030 |  |  |  | 2023-01-31 |  | 8 | 17872
896 | Sem Info | Sem descrição | 198901 |  |  |  | 2023-02-15 |  | 23 | 17880
897 | Sem Info | Sem descrição | 38659 |  |  |  | 2023-03-01 |  | 17 | 18128
898 | Sem Info | Sem descrição | 990813 |  |  |  | 2023-03-01 |  | <2 | 18146
899 | Sem Info | Sem descrição | 220520 |  |  |  | 2023-03-01 |  | 33 | 18148
900 | Sem Info | Sem descrição | 481570 | 481570 |  |  | 2023-02-16 |  | <2 | 18348
901 | Sem Info | Sem descrição | 266078 | 64368 |  |  | 2023-02-16 |  | <2 | 18362
902 | Sem Info | Sem descrição | 614698 | 213734 |  |  | 2023-02-16 |  | 20 | 18383
903 | Sem Info | Sem descrição | 931016 | 213735 |  |  | 2023-02-16 |  | 27 | 18403
904 | Sem Info | Sem descrição | 368681 | 96745 |  |  | 2023-02-16 |  | 24 | 18415
905 | Sem Info | Sem descrição | 50271 |  |  |  | 2023-03-03 |  | 32 | 18513
906 | Sem Info | Sem descrição | 1393017 | [5 empty] | 21 | 18526
907 | Sem Info | Sem descrição | 9474363 |  |  |  | 2023-02-24 |  | 46 | 18562
908 | Sem Info | Sem descrição | 1030 |  |  |  | 2023-02-23 |  | 49 | 18563
909 | Sem Info | Sem descrição | 106370 | [6 empty] | 18565
910 | Sem Info | Sem descrição | 9957777 |  |  |  | 2023-03-21 |  | <2 | 18593
911 | Sem Info | Sem descrição | 352423 |  |  |  | 2023-03-03 |  | <2 | 18607
912 | Sem Info | Sem descrição | 163584 |  |  |  | 2023-04-03 |  | 40 | 18610
Sem Info Contagem | 228
Contagem Geral | 912
Totais
Sub-Família | Equipamentos | Não Contaminados | Contaminados | PCB | Testes Realizados | Tx. Contaminação | Meta Manual | Avanço 24 | Avanço 25 | Avanço Meta Manual
Até 1988 | 228 | 209 | 0 | 0 | 208 | 0% | 228 | 91.23% | 0% | 91.23%
Após 1988 | 228 | 36 | 0 | 0 | 36 | 0% | 228 | 15.79% | 0% | 15.79%
Reformados | 228 | 191 | 2 | 0 | 191 | 1.047% | 228 | 83.77% | 0% | 83.77%
Sem Info | 228 | 164 | 0 | 0 | 162 | 0% | 228 | 71.05% | 0% | 71.05%
Totais | 912 | 600 | 2 | 0 | 597 | 0.335% | 912 | 65.46% | 0% | 65.46%
Note on K59: [Threaded comment] Your version of Excel allows you to read this threaded comment; however, any edits to it will get removed if the file is opened in a newer version of Excel. Learn more: https://go.microsoft.com/fwlink/?linkid=870924 Comment: Resultados <2 são apresentados como zero
Note on I1374: [Threaded comment] Your version of Excel allows you to read this threaded comment; however, any edits to it will get removed if the file is opened in a newer version of Excel. Learn more: https://go.microsoft.com/fwlink/?linkid=870924 Comment: sem oléo

## EMR
Informações de Testes Realizados
Transformadores de Rede Subterrânea
ID | Sub-Família | Descrição | N. Série | Tombamento | Ano de Fabricação | N. Operativo | Data Análise | Tipo Análise | Resultado | Evidência de Teste
Totais
Sub-Família | Equipamentos | Não Contaminados | Contaminados | PCB | Testes Realizados | Tx. Contaminação | Meta Manual | Avanço 24 | Avanço 25 | Avanço Meta Manual
Até 1988 | 0 | 0 | 0 | 0 | 0 | - | 0 | - | - | -
Após 1988 | 0 | 0 | 0 | 0 | 0 | - | 0 | - | - | -
Sem Info | 0 | 0 | 0 | 0 | 0 | - | 0 | - | - | -
Totais | 0 | 0 | 0 | 0 | 0 | - | 0 | - | - | -
Disjuntores com extinção de arco OMI (PVO e GVO) 96,77%
ID | Sub-Família | Descrição | N. Série | Tombamento | Ano de Fabricação | N. Operativo | Data Análise | Tipo Análise | Resultado | Evidência de Teste
1 | Até 1988 | Disjuntor 69kV | 230 |  | 1969-01-01 |  | 2024-08-02 | colorimetria | 0 | 110/2024
2 | Após 1988 | Disjuntor 13.8kV | B 2662 |  | 1993-01-01 |  | 2023-11-11 | cromatográfico | 15.9 | 1629/2023
3 | Após 1988 | Disjuntor 15kV | B 3546 |  | 1993-01-01 |  | 2023-11-11 | cromatográfico | 35.6 | 1628/2023
4 | Após 1988 | Disjuntor 15kV | B 2664 |  | 1989-01-01 |  | 2023-11-11 | cromatográfico | 33.5 | 1630/2023
5 | Após 1988 | Disjuntor 15kV | B 5652 |  | 1996-01-01 |  | 2023-11-11 | cromatográfico | 22.8 | 1631/2023
6 | Após 1988 | Disjuntor 15kV | B 2563 |  | 1989-01-01 |  | 2023-12-20 | cromatográfico | 22.6 | 1722/2023
7 | Após 1988 | Disjuntor 15kV | B 2564 |  | 1989-01-01 |  | 2025-12-20 | colorimetria | 0 | 0077/2023
8 | Até 1988 | Disjuntor 34,5kV | 1033 |  | 1979-01-01 |  | 2024-03-27 | cromatográfico | 38.9 | 0671/2024
9 | Até 1988 | Disjuntor 69kV | 116371-3 |  | 1980-01-01 |  | 2024-04-04 | cromatográfico | 30.2 | 0686/2024
10 | Até 1988 | Disjuntor 69kV | 116371-6 |  | 1980-01-01 |  | 2024-04-04 | cromatográfico | 24.9 | 0685/2024
11 | Até 1988 | Disjuntor 69kV | 118831-1 |  | 1988-01-01 |  | 2024-04-04 | cromatográfico | 36.8 | 0669/2024
12 | Até 1988 | Disjuntor 69kV | 1981/11-992/7 |  | 1981-01-01 |  | 2024-04-11 | cromatográfico | 21.8 | 0646/2024
13 | Até 1988 | Disjuntor 69kV | 224722 |  | 1977-01-01 |  | 2025-03-18 | cromatográfico | 23 | 0502/2025
14 | Até 1988 | Disjuntor 69kV | 227 |  | 1969-01-01 |  | 2024-06-21 | cromatográfico | 19.2 | 1038/2024
15 | Até 1988 | Disjuntor 15kV | 3939 |  | 1970-01-01 |  | 2024-07-14 | cromatográfico | 15.3 | 1493/2024
16 | Até 1988 | Disjuntor 69kV | 409/500 |  | 1980-01-01 |  | 2024-04-04 | cromatográfico | 31.7 | 0670/2024
17 | Até 1988 | Disjuntor 69kV | 409/524 - 2 |  | 1975-01-01 |  | 2024-04-04 | cromatográfico | 30.6 | 0683/2024
18 | Até 1988 | Disjuntor 69kV | 409/524 - 3 |  | 1975-01-01 |  | 2024-04-04 | cromatográfico | 28.6 | 0684/2024
19 | Até 1988 | Disjuntor 69kV | 409/524 - 1 |  | 1975-01-01 |  | 2024-04-04 | cromatográfico | 33.2 | 2011/2024
20 | Após 1988 | Disjuntor 69kV | 409/541 |  | 1989-01-01 |  | 2024-07-24 | cromatográfico | 26 | 1351/2024
21 | Após 1988 | Disjuntor 15kV | B 3547 |  | 1993-01-01 |  | 2023-12-20 | cromatográfico | 30.2 | 1724/2023
22 | Após 1988 | Disjuntor 15kV | B 2553 |  | 1989-01-01 |  | 2024-03-27 | cromatográfico | 0 | 0644/2024
23 | Após 1988 | Disjuntor 15kV | B3558 |  | 1993-01-01 |  | 2024-03-14 | cromatográfico | 22 | 0674/2024
24 | Após 1988 | Disjuntor 13.8kV | B5053 |  | 1995-01-01 |  | 2023-12-21 | cromatográfico | 31.1 | 1725/2023
25 | Até 1988 | Disjuntor 15kV | B2269 |  | 1988-01-01 |  | 2023-12-12 | cromatográfico | 22.1 | 1733/2023
26 | Após 1988 | Disjuntor de 11.4kV | B3396 |  | 1995-01-01 |  | 2024-07-11 | cromatográfico | 26.7 | 1357/2023
27 | Após 1988 | Disjuntor de 15kV | B3544 |  | 1993-01-01 |  | 2023-12-21 | cromatográfico | 58.4 | 1723/2023
28 | Após 1988 | Disjuntor 13.8kV | B5655 |  | 1996-01-01 |  | 2023-12-21 | cromatográfico | 23.5 | 1726/2023
29 | Até 1988 | Disjuntor de 15kV | B2266 |  | 1988-01-01 |  | 2024-03-20 | cromatográfico | 33.3 | 0642/2024
30 | Até 1988 | Disjuntor | 207/652 |  | 1969-01-01
31 | Até 1988 | Disjuntor de 15kV | B2272 |  | 1988-01-01 |  | 2024-03-20 | cromatográfico | 31.3 | 0643/2024
Totais
Sub-Família | Equipamentos | Não Contaminados | Contaminados | PCB | Testes Realizados | Tx. Contaminação | Meta Manual | Avanço 24 | Avanço 25 | Avanço Meta Manual
Até 1988 | 17 | 16 | 0 | 0 | 16 | 0% | 17 | 88.24% | 50% | 94.12%
Após 1988 | 14 | 13 | 1 | 0 | 14 | 7.143% | 14 | 92.86% | 100% | 100%
Sem Info | 0 | 0 | 0 | 0 | 0 | - | 0 | - | - | -
Totais | 31 | 29 | 1 | 0 | 30 | 3.333% | 31 | 90.32% | 66.67% | 96.77%
Religadores 94,12%
ID | Sub-Família | Descrição | N. Série | Tombamento | Ano de Fabricação | N. Operativo | Data Análise | Tipo Análise | Resultado | Evidência de Teste
1 | Após 1988 | Religador | B 3548 |  | 1993-01-01 |  | 2024-07-11 | Cromatográfica | 24.4 | 1432/2024
2 | Após 1988 | Religador | B 5420 |  | 1995-01-01 |  | 2024-07-19 | Cromatográfica | 21.6 | 1358/2024
3 | Após 1988 | Religador | B 5651 |  | 1996-01-01 |  | 2024-02-21 | Cromatográfica | 35.4 | 0312/2024
4 | Após 1988 | Religador | B 5653 |  | 1998-01-01 |  | 2024-02-21 | Cromatográfica | 24.2 | 0313/2024
5 | Após 1988 | Religador | B 5654 |  | 1996-01-01 |  | 2024-02-21 | Cromatográfica | 23.5 | 0314/2024
6 | Após 1988 | Religador | B 5662 |  | 1996-01-01 |  | 2024-03-20 | Cromatográfica | 23.4 | 0658/2024
7 | Após 1988 | Religador | B 5665 |  | 1996-01-01 |  | 2024-03-20 | Cromatográfica | 46.3 | 0667/2024
8 | Após 1988 | Religador | B 5661 |  | 1996-01-01 |  | 2024-03-20 | Cromatográfica | 23.8 | 0657/2024
9 | Após 1988 | Religador | B 5664 |  | 1996-01-01 |  | 2024-03-20 | Cromatográfica | 35.6 | 0675/2024
10 | Após 1988 | Religador | B 5663 |  | 1996-01-01 |  | 2024-03-20 | Cromatográfica | 32.1 | 0659/2024
11 | Após 1988 | Religador | B 5666 |  | 1996-01-01 |  | 2024-03-20 | Cromatográfica | 35.8 | 0668/2024
12 | Após 1988 | Religador | B 5660 |  | 1996-01-01 |  | 2024-09-17 | Colorimétrico | 0 | 0131/2024
13 | Após 1988 | Religador | B 5656 |  | 1996-01-01 |  | 2024-09-11 | Cromatográfica | 59.9 | 1769/2024
14 | Após 1988 | Religador | B 5659 |  | 1996-01-01 |  | 2024-09-11 | Cromatográfica | 37 | 1772/2024
15 | Após 1988 | Religador | B 5657 |  | 1996-01-01 |  | 2024-09-11 | Cromatográfica | 26.7 | 1770/2024
16 | Após 1988 | Religador | B 5658 |  | 1996-01-01 |  | 2024-09-11 | Cromatográfica | 27.4 | 1771/2024
17 | Após 1988 | Religador | B 2661 |  | 1989-01-01 |  |  | sucata |  | Sucata
Totais
Sub-Família | Equipamentos | Não Contaminados | Contaminados | PCB | Testes Realizados | Tx. Contaminação | Meta Manual | Avanço 24 | Avanço 25 | Avanço Meta Manual
Até 1988 | 0 | 0 | 0 | 0 | 0 | - | 0 | - | - | -
Após 1988 | 17 | 15 | 1 | 0 | 16 | 6.25% | 17 | 94.12% | 0% | 94.12%
Sem Info | 0 | 0 | 0 | 0 | 0 | - | 0 | - | - | -
Totais | 17 | 15 | 1 | 0 | 16 | 6.25% | 17 | 94.12% | 0% | 94.12%
Reguladores de Tensão 100,00%
ID | Sub-Família | Descrição | N. Série | Tombamento | Ano de Fabricação | N. Operativo | Data Análise | Tipo Análise | Resultado | Evidência de Teste
1 | Após 1988 | Regulador | 1317 |  | 2005-01-01 |  | 2024-02-15 | cromatográfica | 21.1 | 0293/2024
2 | Após 1988 | Regulador | 26020 |  | 2021-01-01 |  | 2024-02-15 | cromatográfica | 0 | 0289/2024
3 | Após 1988 | Regulador | 27858 |  | 2022-01-01 |  | 2024-02-15 | cromatográfica | 0 | 0290/2024
4 | Após 1988 | Regulador | 27859 |  | 2022-01-01 |  | 2024-02-15 | cromatográfica | 0 | 0291/2024
5 | Após 1988 | Regulador | E01340 |  | 2001-01-01 |  | 2024-03-26 | cromatográfica | 25.8 | 0610/2024
6 | Após 1988 | Regulador | E14272 |  | 2014-01-01 |  | 2024-02-15 | cromatográfica | 0 | 0292/2024
7 | Após 1988 | Regulador | E14273 |  | 2014-01-01 |  | 2024-02-15 | cromatográfica | 0 | 0282/2024
8 | Após 1988 | Regulador | 23739 |  | 2021-01-01 |  | 2024-02-16 | cromatográfica | 0 | 0295/2024
|  | Regulador | 23740
|  | Regulador | 23741
|  | Regulador | 21265
|  | Regulador | 21266
|  | Regulador | 21267
|  | Regulador | 80000600000000
|  | Regulador | 80000600000000
|  | Regulador | 80000600000000
|  | Regulador | E03930
|  | Regulador | E03931
|  | Regulador | E01341
|  | Regulador | E97195
|  | Regulador | E99277
|  | Regulador | E99278
|  | Regulador | E99279
|  | Regulador | E01339
|  | Regulador | E00259
|  | Regulador | E00254
|  | Regulador | E00255
|  | Regulador | E99274
|  | Regulador | E97193
|  | Regulador | E05918
|  | Regulador | E97199
|  | Regulador | E05917
|  | Regulador | F12336
|  | Regulador | F12337
|  | Regulador | F12338
|  | Regulador | E01336
|  | Regulador | E01337
|  | Regulador | E01338
|  | Regulador | 14579
|  | Regulador | E17047
|  | Regulador | E15288
|  | Regulador | E00260
|  | Regulador | E01342
|  | Regulador | E01343
|  | Regulador | E06352
|  | Regulador | E06353
|  | Regulador | E06354
|  | Regulador | F12339
|  | Regulador | F12340
|  | Regulador | E14274
|  | Regulador | E01344
|  | Regulador | E00257
|  | Regulador | E00258
|  | Regulador | E06357
|  | Regulador | E06356
|  | Regulador | E06355
|  | Regulador | E98276
|  | Regulador | E98277
|  | Regulador | E98278
|  | Regulador | E97196
|  | Regulador | E97194
|  | Regulador | 257207
|  | Regulador | 257210
|  | Regulador | E90097
|  | Regulador | E97204
|  | Regulador | 1034
|  | Regulador | E98271
|  | Regulador | 23189
|  | Regulador | 23191
|  | Regulador | 23190
|  | Regulador | E91190
|  | Regulador | E90134
|  | Regulador | E90141
|  | Regulador | F00248
|  | Regulador | 19881
|  | Regulador | 80000426861002
|  | Regulador | E98273
|  | Regulador | E97210
|  | Regulador | E00265
|  | Regulador | E12877
|  | Regulador | E12870
|  | Regulador | E13870
|  | Regulador | E00247
|  | Regulador | E00267
|  | Regulador | E96182
|  | Regulador | 15417
|  | Regulador | 15418
|  | Regulador | 15416
|  | Regulador | 27589
|  | Regulador | 27577
|  | Regulador | 27568
|  | Regulador | E19063
|  | Regulador | E19061
|  | Regulador | 80000426867003
|  | Regulador | 80000426867001
|  | Regulador | 80000426826003
|  | Regulador | 19884
|  | Regulador | 19876
|  | Regulador | 19887
|  | Regulador | E90139
|  | Regulador | E90113
|  | Regulador | E90104
|  | Regulador | 19880
|  | Regulador | F09568
|  | Regulador | 19885
|  | Regulador | CP 1303R00152
|  | Regulador | CP 1303000200
|  | Regulador | CP 1303000179
|  | Regulador | 16577
|  | Regulador | 16576
|  | Regulador | 16522
|  | Regulador | 8000057761002
|  | Regulador | 80000426867002
|  | Regulador | 80000426874001
|  | Regulador | E15127
|  | Regulador | E14227
|  | Regulador | E14239
|  | Regulador | E12875
|  | Regulador | E12871
|  | Regulador | E12873
|  | Regulador | E12874
|  | Regulador | E12872
|  | Regulador | E13871
|  | Regulador | E12876
|  | Regulador | F00264
|  | Regulador | F00250
|  | Regulador | E96180
|  | Regulador | 80000426874002
|  | Regulador | E00266
|  | Regulador | 80000426881002
|  | Regulador | E96186
|  | Regulador | 1303R00315
|  | Regulador | 1303R00314
|  | Regulador | 1303R00316
|  | Regulador | E17391
|  | Regulador | E17390
|  | Regulador | E17392
|  | Regulador | F00249
|  | Regulador | E11108
|  | Regulador | E11115
|  | Regulador | E07354
|  | Regulador | E98268
|  | Regulador | E98266
|  | Regulador | 16583
|  | Regulador | 16584
|  | Regulador | 16595
|  | Regulador | 27566
|  | Regulador | 27575
|  | Regulador | 27581
|  | Regulador | 1303000072
|  | Regulador | 1303000096
|  | Regulador | 1303000086
|  | Regulador | 1303000076
|  | Regulador | 80000426861003
|  | Regulador | E15153
|  | Regulador | E96172
|  | Regulador | 80000426881001
|  | Regulador | E05358
|  | Regulador | E07348
|  | Regulador | E15139
|  | Regulador | E14235
|  | Regulador | E15137
|  | Regulador | E96175
|  | Regulador | E96173
|  | Regulador | E96171
|  | Regulador | E07349
|  | Regulador | E07347
|  | Regulador | E98274
|  | Regulador | E07484
|  | Regulador | E07485
|  | Regulador | E07486
|  | Regulador | E21702
|  | Regulador | E21686
|  | Regulador | E21704
|  | Regulador | E20075
|  | Regulador | E20076
|  | Regulador | E20074
|  | Regulador | E16377
|  | Regulador | E16376
|  | Regulador | E16378
|  | Regulador | 18553
|  | Regulador | 18552
|  | Regulador | 18554
|  | Regulador | E15154
|  | Regulador | 3188
|  | Regulador | 1038
|  | Regulador | E11110
|  | Regulador | 8000060000000
|  | Regulador | 8000060000000
|  | Regulador | E15155
|  | Regulador | E15141
|  | Regulador | E15149
|  | Regulador | E15148
|  | Regulador | 14824
|  | Regulador | 14826
|  | Regulador | 14828
|  | Regulador | 1303000182
|  | Regulador | 1303000202
|  | Regulador | 1303000197
|  | Regulador | 16578
|  | Regulador | 16579
|  | Regulador | 16587
Regulador
|  | Regulador | E21700
|  | Regulador | E21701
Regulador
|  | Regulador | E97213
|  | Regulador | E97211
|  | Regulador | E97212
|  | Regulador | E19056
|  | Regulador | E19064
|  | Regulador | E19055
|  | Regulador | E14237
|  | Regulador | E14228
|  | Regulador | E14229
|  | Regulador | 16596
|  | Regulador | 16580
|  | Regulador | 16594
|  | Regulador | E97205
|  | Regulador | E00263
|  | Regulador | 80000426835001
|  | Regulador | E19057
|  | Regulador | E19060
|  | Regulador | E19066
|  | Regulador | E18056
|  | Regulador | E18053
|  | Regulador | E18057
|  | Regulador | E15133
|  | Regulador | E15138
|  | Regulador | E15136
|  | Regulador | 3187
|  | Regulador | 14825
|  | Regulador | E07352
|  | Regulador | E15135
|  | Regulador | E14243
|  | Regulador | E14242
|  | Regulador | E14241
|  | Regulador | E96181
|  | Regulador | E11106
|  | Regulador | E91186
|  | Regulador | E11118
|  | Regulador | 3619
|  | Regulador | 3618
|  | Regulador | 3617
|  | Regulador | E90105
|  | Regulador | E90121
|  | Regulador | E91187
|  | Regulador | E15142
|  | Regulador | E15151
|  | Regulador | E90150
|  | Regulador | E15130
|  | Regulador | E90135
|  | Regulador | E90107
|  | Regulador | E00271
|  | Regulador | E00270
|  | Regulador | E00269
|  | Regulador | 16588
|  | Regulador | 16593
|  | Regulador | 16589
|  | Regulador | E15134
|  | Regulador | E18050
|  | Regulador | E05346
|  | Regulador | E05359
|  | Regulador | E15147
|  | Regulador | E15144
|  | Regulador | E15143
|  | Regulador | E88096
|  | Regulador | E97206
|  | Regulador | E96188
|  | Regulador | E90108
|  | Regulador | E90133
|  | Regulador | E91184
|  | Regulador | E17081
|  | Regulador | E17084
|  | Regulador | E17086
|  | Regulador | E90138
|  | Regulador | E91189
|  | Regulador | E90109
|  | Regulador | E19058
|  | Regulador | E19065
|  | Regulador | E19059
|  | Regulador | E16375
|  | Regulador | E16372
|  | Regulador | E16371
|  | Regulador | 19877
|  | Regulador | 19878
|  | Regulador | 19879
|  | Regulador | E13869
|  | Regulador | E17088
|  | Regulador | E15124
|  | Regulador | E15129
|  | Regulador | E15125
|  | Regulador | E14238
|  | Regulador | E14230
|  | Regulador | E14234
|  | Regulador | E14233
|  | Regulador | F21305
|  | Regulador | F21306
|  | Regulador | 27580
|  | Regulador | 19883
|  | Regulador | 19886
|  | Regulador | 19882
|  | Regulador | 2961
|  | Regulador | 3180
|  | Regulador | E99272
|  | Regulador | 1132
|  | Regulador | 1133
|  | Regulador | 1134
|  | Regulador | 27860
|  | Regulador | 27591
|  | Regulador | 27587
|  | Regulador | E07353
|  | Regulador | F09566
|  | Regulador | 16575
|  | Regulador | 3181
|  | Regulador | 80000426835003
|  | Regulador | E07340
|  | Regulador | E99273
|  | Regulador | E08024
|  | Regulador | E08023
|  | Regulador | 27570
|  | Regulador | 27571
|  | Regulador | 27579
Regulador
Regulador
Regulador
|  | Regulador | E98275
|  | Regulador | E98272
|  | Regulador | 1001
|  | Regulador | F09567
|  | Regulador | E11112
|  | Regulador | E11117
|  | Regulador | 14827
|  | Regulador | E98269
|  | Regulador | E98270
|  | Regulador | E15131
|  | Regulador | E15132
|  | Regulador | E15123
|  | Regulador | 80000426835002
|  | Regulador | E07351
|  | Regulador | F00249
|  | Regulador | E15140
|  | Regulador | E14236
|  | Regulador | E14225
|  | Regulador | E14240
|  | Regulador | E14231
|  | Regulador | E14232
|  | Regulador | E14226
|  | Regulador | E21707
|  | Regulador | E21706
|  | Regulador | E21708
|  | Regulador | E13872
|  | Regulador | E13868
|  | Regulador | E15126
|  | Regulador | E21703
|  | Regulador | E96178
|  | Regulador | E96177
|  | Regulador | E96179
|  | Regulador | E96184
|  | Regulador | E15145
|  | Regulador | E11107
|  | Regulador | E16374
|  | Regulador | E16370
|  | Regulador | E16373
|  | Regulador | 15201
|  | Regulador | 15202
|  | Regulador | 15204
|  | Regulador | E17083
|  | Regulador | E17090
|  | Regulador | E17087
|  | Regulador | E11169
|  | Regulador | E11168
|  | Regulador | E11167
|  | Regulador | 16582
|  | Regulador | 3189
|  | Regulador | 16581
|  | Regulador | E21692
|  | Regulador | E21694
|  | Regulador | E21691
|  | Regulador | 16597
|  | Regulador | 16598
|  | Regulador | 16586
|  | Regulador | 16590
|  | Regulador | 16591
|  | Regulador | 16592
|  | Regulador | 14327
|  | Regulador | 14328
|  | Regulador | 14326
|  | Regulador | E18054
|  | Regulador | E18055
|  | Regulador | E18051
|  | Regulador | E17089
|  | Regulador | E17082
|  | Regulador | E17085
|  | Regulador | E18059
|  | Regulador | E18060
|  | Regulador | E18049
|  | Regulador | 27593
|  | Regulador | 27588
|  | Regulador | 27569
|  | Regulador | 23071
|  | Regulador | 23069
|  | Regulador | 23070
|  | Regulador | E21697
|  | Regulador | E21695
|  | Regulador | E21698
|  | Regulador | E15152
|  | Regulador | E11114
|  | Regulador | E11109
|  | Regulador | E11111
|  | Regulador | E15146
|  | Regulador | E16380
|  | Regulador | E97202
|  | Regulador | E08022
|  | Regulador | E16381
|  | Regulador | L201598PKL
|  | Regulador | L713688TEN
|  | Regulador | L201598PLL
|  | Regulador | E15128
|  | Regulador | E90190
|  | Regulador | 29887
|  | Regulador | E90140
|  | Regulador | M39867PML
|  | Regulador | 1303R00153
|  | Regulador | 1303000174
|  | Regulador | CP 1303000172
|  | Regulador | E97200
|  | Regulador | IGF8510148
|  | Regulador | E96268
|  | Regulador | E96266
|  | Regulador | E96176
|  | Regulador | E06334
|  | Regulador | E21699
|  | Regulador | E00262
|  | Regulador | E14175
|  | Regulador | E09568
|  | Regulador | E97201
|  | Regulador | F12341
|  | Regulador | F12343
|  | Regulador | E14275
|  | Regulador | E91199
|  | Regulador | F12342
|  | Regulador | F12344
|  | Regulador | 30717
|  | Regulador | 30711
|  | Regulador | 30725
|  | Regulador | 30749
|  | Regulador | 31456
|  | Regulador | 31457
|  | Regulador | 30710
|  | Regulador | 30748
|  | Regulador | 30753
|  | Regulador | E00256
|  | Regulador | 30713
|  | Regulador | 30737
|  | Regulador | 31305
|  | Regulador | 33467
|  | Regulador | 33470
|  | Regulador | 33468
|  | Regulador | F11116
|  | Regulador | E15160
|  | Regulador | 16565
|  | Regulador | 1036
|  | Regulador | E88094
|  | Regulador | E21696
|  | Regulador | E19062
|  | Regulador | E00211
|  | Regulador | 30714
|  | Regulador | 30747
|  | Regulador | 30723
|  | Regulador | E 90187
|  | Regulador | E15150
|  | Regulador | E16379
|  | Regulador | J228395
|  | Regulador | 27597
|  | Regulador | 27596
|  | Regulador | 27595
|  | Regulador | E05858
|  | Regulador | E01848
|  | Regulador | E07851
|  | Regulador | E21621
Totais
Sub-Família | Equipamentos | Não Contaminados | Contaminados | PCB | Testes Realizados | Tx. Contaminação | Meta Manual | Avanço 24 | Avanço 25 | Avanço Meta Manual
Até 1988 | 0 | 0 | 0 | 0 | 0 | - | 0 | - | - | -
Após 1988 | 8 | 8 | 0 | 0 | 8 | 0% | 8 | 100% | - | 100%
Sem Info | 0 | 0 | 0 | 0 | 0 | - | 0 | - | - | -
Totais | 8 | 8 | 0 | 0 | 8 | 0% | 8 | 100% | - | 100%
Outros Equipamentos ( TSAs,Chaves a Óleo entre Outros)
ID | Sub-Família | Descrição | N. Série | Tombamento | Ano de Fabricação | N. Operativo | Data Análise | Tipo Análise | Resultado | Evidência de Teste
Totais
Sub-Família | Equipamentos | Não Contaminados | Contaminados | PCB | Testes Realizados | Tx. Contaminação | Meta Manual | Avanço 24 | Avanço 25 | Avanço Meta Manual
Até 1988 | 0 | 0 | 0 | 0 | 0 | - | 0 | - | - | -
Após 1988 | 0 | 0 | 0 | 0 | 0 | - | 0 | - | - | -
Sem Info | 0 | 0 | 0 | 0 | 0 | - | 0 | - | - | -
Totais | 0 | 0 | 0 | 0 | 0 | - | 0 | - | - | -
Transformadores de Distribuição - TD's 0,22%
ID | Sub-Família | Descrição | N. Série | Tombamento | Ano de Fabricação | N. Operativo | Data Análise | Tipo Análise | Resultado | Evidência de Teste
1 | Até 1988 | TRAFO DST 3F 45KVA-TERC | 3183 |  | 1988 |  | 2021-12-16 | Cromatografica | 28 | 27895
2 | Até 1988 | TRAFO DST 2F 15KVA-TERC | 29336 |  | 1988 |  | 2022-04-20 | Cromatografica | 12 | 37229
3 | Até 1988 | TRAFO DST 2F 5KVA-TERC | 156518 |  | 1987 |  |  |  | 34 | 44270
4 | Até 1988 | TRAFO DST 2F 15KVA-TERC | 26170 |  | 1987 |  |  |  | 10 | 31662
5 | Até 1988 | TRAFO DST 2F 15KVA-TERC | 30174 |  | 1988 |  |  |  | 249 | 48521
6 | Até 1988 | TRANSF DISTR AER OMI 3F 11,4KV 220/127V 30KVA CL2 | 140779 |  | 1987 |  |  |  | 18 | 67019
7 | Até 1988 | TRAFO DST 3F 30KVA-TERC | 26018 |  | 1987 |  |  |  | 49 | 23809
8 | Até 1988 | TRAFO DST 2F 15KVA-TERC | 31653 |  | 1988 |  |  |  | 7 | 26215
9 | Até 1988 | TRAFO DST 3F 30KVA-TERC | 26245 |  | 1987 |  |  |  | 19 | 26253
10 | Até 1988 | TRAFO DST 3F 112,5KVA-TERC | 19744 |  | 1987 |  |  |  | 27 | 26271
11 | Até 1988 | TRAFO DST 2F 15KVA-TERC | 30997 |  | 1988 |  |  |  | 10 | 26264
12 | Até 1988 | TRAFO DST 3F 75KVA-TERC | 87023 |  | 1988 |  |  |  | 25 | 26288
13 | Até 1988 | TRAFO DST 2F 15KVA-TERC | 27819 |  | 1987 |  |  |  | 3 | 26230
14 | Até 1988 | TRAFO DST 3F 30KVA-TERC | 25789 |  | 1987 |  |  |  | 3 | 26227
15 | Até 1988 | TRAFO DST 2F 25KVA-TERC | 156732 |  | 1988 |  |  |  | 12 | 31364
16 | Até 1988 | TRAFO DST 2F 15KVA-TERC | 75137 |  | 1987 |  |  |  | 2 | 31412
17 | Até 1988 | TRAFO DST 3F 45KVA-TERC | 181142 |  | 1987 |  |  |  | 11 | 31397
18 | Até 1988 | TRAFO DST 3F 30KVA-TERC | EA2368A011A |  | 1987 |  |  |  | 6 | 31430
19 | Até 1988 | TRAFO DST 2F 15KVA-TERC | 25582 |  | 1987 |  |  |  | 9 | 31442
20 | Até 1988 | TRAFO DST 2F 15KVA-TERC | 75105 |  | 1987 |  |  |  | 8 | 31446
21 | Até 1988 | TRAFO DST 2F 25KVA-TERC | 156550 |  | 1987 |  |  |  | 27 | 31378
22 | Até 1988 | TRAFO DST 2F 15KVA-TERC | 74799 |  | 1987 |  |  |  | 4 | 32874
23 | Até 1988 | TRAFO DST 3F 75KVA-TERC | 25814 |  | 1987 |  |  |  | 9 | 35068
24 | Até 1988 | TRAFO DST 3F 15KVA-TERC | 26008 |  | 1987 |  |  |  | 10 | 35060
25 | Até 1988 | TRAFO DST 3F 112,5KVA-TERC | 168497 |  | 1988 |  |  |  | 16 | 34992
26 | Até 1988 | TRAFO DST 3F 30KVA-TERC | 77502 |  | 1987 |  |  |  | 2 | 37325
27 | Até 1988 | TRAFO DST 2F 25KVA-TERC | 168485-N |  | 1988 |  |  |  | 22 | 37342
28 | Até 1988 | TRAFO DST 3F 30KVA-TERC | 25800 |  | 1987 |  |  |  | 2 | 37312
29 | Até 1988 | TRAFO DST 3F 45KVA-TERC | 21245N |  | 1987 |  |  |  | 18 | 37318
30 | Até 1988 | TRAFO DST 2F 15KVA-TERC | 29058 |  | 1988 |  |  |  | 2 | 38548
31 | Até 1988 | TRAFO DST 2F 15KVA-TERC | 26809 |  | 1987 |  |  |  | 28 | 38552
32 | Até 1988 | TRAFO DST 2F 15KVA-TERC | 157768 |  | 1988 |  |  |  | 15 | 38459
33 | Até 1988 | TRAFO DST 2F 15KVA-TERC | 17423-N |  | 1987 |  |  |  | 32 | 38494
34 | Até 1988 | TRAFO DST 2F 10KVA-TERC | 30914 |  | 1988 |  |  |  | 22 | 38470
35 | Até 1988 | TRAFO DST 1F 15KVA-TERC | 8046 |  | 1988 |  |  |  | 30 | 39795
36 | Até 1988 | TRAFO DST 2F 15KVA-TERC | 74733 |  | 1987 |  |  |  | 4 | 39852
37 | Até 1988 | TRAFO DST 2F 15KVA-TERC | 74881 |  | 1987 |  |  |  | 23 | 40256
38 | Até 1988 | TRAFO DST 3F 45KVA-TERC | 164926 |  | 1988 |  |  |  | 17 | 48862
39 | Até 1988 | TRAFO DST 2F 15KVA-TERC | 29110 |  | 1988 |  |  |  | 26 | 42315
40 | Até 1988 | TRAFO DST 2F 10KVA-TERC | 28136 |  | 1988 |  |  |  | 13 | 43838
41 | Até 1988 | TRAFO DST 2F 10KVA-TERC | 29552 |  | 1988 |  |  |  | 41 | 43859
42 | Até 1988 | TRAFO DST 2F 15KVA-TERC | 28595 |  | 1988 |  |  |  | 41 | 43807
43 | Até 1988 | TRAFO DST 2F 15KVA-TERC | 8644818 |  | 1987 |  |  |  | 18 | 43780
44 | Até 1988 | TRAFO DST 2F 15KVA-TERC | 27810 |  | 1987 |  |  |  | 15 | 44428
45 | Até 1988 | TRAFO DST 2F 15KVA-TERC | 13850 |  | 1987 |  |  |  | 6 | 45748
46 | Até 1988 | TRAFO DST 2F 25KVA-TERC | 82160 |  | 1988 |  |  |  | 6 | 48550
47 | Até 1988 | TRAFO DST 2F 15KVA-TERC | 26814 |  | 1987 |  |  |  | 7 | 48541
48 | Até 1988 | TRAFO DST 3F 75KVA-TERC | 87030 |  | 1988 |  |  |  | 2 | 48564
49 | Até 1988 | TRAFO DST 2F 15KVA-TERC | 345494 |  | 1988 |  |  |  | 14 | 59373
50 | Até 1988 | TRAFO DST 2F 5KVA-TERC | 194097 |  | 1988 |  |  |  | 29 | 60851
51 | Até 1988 | TRAFO DST 2F 15KVA-TERC | 21444 |  | 1987 |  |  |  | 15 | 60894
52 | Até 1988 | TRAFO DST 2F 15KVA-TERC | 24535 |  | 1987 |  |  |  | 12 | 60896
53 | Até 1988 | TRAFO DST 2F 15KVA-TERC | 29625 |  | 1988 |  |  |  | 17 | 60899
54 | Até 1988 | TRAFO DST 2F 15KVA-TERC | 196737 |  | 1988 |  |  |  | 13 | 60903
55 | Até 1988 | TRAFO DST 2F 15KVA-TERC | 1190132 |  | 1988 |  |  |  | 18 | 60906
56 | Até 1988 | TRAFO DST 3F 30KVA-TERC | ba1228a002c |  | 1987 |  |  |  | 2 | 63440
57 | Até 1988 | TRAFO DST 2F 25KVA-TERC | 226641 |  | 1987 |  |  |  | 2 | 63470
58 | Até 1988 | TRAFO DST 2F 15KVA-TERC | 7300076 |  | 1987 |  |  |  | 32 | 63471
59 | Até 1988 | TRAFO DST 2F 15KVA-TERC | 883091 |  | 1988 |  |  |  | 10 | 63483
60 | Até 1988 | TRAFO DST 2F 15KVA-TERC | 153694 |  | 1987 |  |  |  | 17 | 63509
61 | Até 1988 | TRANSF DISTR AER OMI 1F/N 6,58KV 230/115V 15KVA CL2 | 80350 |  | 1988 |  |  |  | 15 | 67111
62 | Até 1988 | TRANSF DISTR AER OMI 1F/N 6,58KV 230/115V 15KVA CL2 | 17381NN |  | 1987 |  |  |  | 5 | 67108
63 | Até 1988 | TRANSF DISTR AER OMI 3F 11,4KV 220/127V 30KVA CL2 | 24715 |  | 1987 |  |  |  | 3 | 67000
64 | Até 1988 | TRANSF DISTR AER OMI 3F 11,4KV 220/127V 15KVA CL2 | 26005 |  | 1987 |  |  |  | 35 | 66994
65 | Até 1988 | TRANSF DISTR AER OMI 1F/N 6,58KV 230V 25KVA CL2 | 168484 |  | 1988 |  |  |  | 11 | 67581
66 | Até 1988 | TRANSF DISTR AER OMI 1F/N 6,58KV 230/115V 15KVA CL2 | 23606 |  | 1987 |  |  |  | 2 | 45128
67 | Até 1988 | TRANSF DISTR AER OMI 1F/N 6,58KV 230/115V 15KVA CL2 | 31912 |  | 1988 |  |  |  | 6 | 45128
68 | Até 1988 | TRANSF DISTR AER OMI 1F/N 6,58KV 230/115V 15KVA CL2 | 26152 |  | 1987 |  |  |  | 3 | 45128
69 | Até 1988 | TRANSF DISTR AER OMI 1F/N 6,58KV 230/115V 15KVA CL2 | 29349 |  | 1988 |  |  |  | 49 | 74046
70 | Até 1988 | TRANSF DISTR AER OMI 3F 11,4KV 220/127V 75KVA CL2 | 19727 |  | 1987 |  |  |  | 49 | 74040
71 | Até 1988 | TRANSF DISTR AER OMI 1F/N 12,70KV 230/115V 25KVA CL2 | 2598 |  | 1987 |  |  |  | 39 | 76205
72 | Até 1988 | TRANSF DISTR AER OMI 1F/N 6,58KV 230/115V 25KVA CL2 | 74669 |  | 1987 |  |  |  | 5 | 76186
73 | Até 1988 | TRANSF DISTR AER OMI 1F/N 6,58KV 230/115V 15KVA CL2 | 17408 |  | 1987 |  |  |  | 44 | 76175
74 | Até 1988 | TRANSF DISTR AER OMI 1F/N 6,58KV 230/115V 15KVA CL2 | 74680 |  | 1987 |  |  |  | 5 | 76164
75 | Até 1988 | TRAFO BIF. 5 -11.4KV 380-CENF | 3600 |  | 1988 |  |  |  | 2 | 78692
76 | Até 1988 | TRANSF DISTR AER OMI 1F/N 6,58KV 230/115V 25KVA CL2 | 168481 |  | 1988 |  |  |  | 42 | 78689
77 | Até 1988 | TRANSF DISTR AER OMI 1F/N 6,58KV 230/115V 15KVA CL2 | 27404 |  | 1987 |  |  |  | 20 | 78685
78 | Até 1988 | TRANSF DISTR AER OMI 3F 11,4KV 220/127V 45KVA CL2 | 19684N |  | 1987 |  |  |  | 31 | 78636
79 | Até 1988 | TRANSF DISTR AER OMI 3F 11,4KV 220/127V 45KVA CL2 | 24819-N |  | 1987 |  |  |  | 3 | 78632
80 | Até 1988 | TRANSF DISTR AER OMI 1F/N 6,58KV 230/115V 15KVA CL2 | 27417 |  | 1987 |  |  |  | 15 | 79774
81 | Até 1988 | TRANSF DISTR AER OMI 1F/N 6,58KV 230/115V 10KVA CL2 | 2905 |  | 1987 |  |  |  | 22 | 79768
82 | Até 1988 | TRANSF DISTR AER OMI 3F 11,4KV 220/127V 30KVA CL2 | 19604 |  | 1987 |  |  |  | 30 | 83020
83 | Até 1988 | TRANSF DISTR AER OMI 1F/N 6,58KV 230/115V 15KVA CL2 | 13826 |  | 1987 |  |  |  | 2 | 82996
84 | Até 1988 | TRANSF DISTR AER OMI 3F 11,4KV 220/127V 15KVA CL2 | 139557 |  | 1987 |  |  |  | 14 | 85089
85 | Até 1988 | TRANSF DISTR AER OMI 1F/N 6,58KV 230/115V 15KVA CL2 | 31762 |  | 1988 |  |  |  | 29 | 85084
86 | Até 1988 | TRANSF DISTR AER OMI 1F/N 6,58KV 230/115V 15KVA CL2 | 29337 |  | 1988 |  |  |  | 8 | 85078
87 | Até 1988 | TRANSF DISTR AER OMI 1F/N 6,58KV 230/115V 25KVA CL2 | 16988 |  | 1987 |  |  |  | 15 | 87664
88 | Até 1988 | TRANSF DISTR AER OMI 1F/N 6,58KV 230/115V 15KVA CL2 | 27235 |  | 1987 |  |  |  | 22 | 87501
89 | Até 1988 | TRANSF DISTR AER OMI 1F/N 6,58KV 230/115V 15KVA CL2 | 31637 |  | 1988 |  |  |  | 2 | 87493
90 | Até 1988 | TRANSF DISTR AER OMI 1F/N 6,58KV 230/115V 15KVA CL2 | 31640 |  | 1988 |  |  |  | 9 | 88604
91 | Até 1988 | TRANSF DISTR AER OMI 1F/N 6,58KV 230/115V 15KVA CL2 | 31941 |  | 1988 |  |  |  | 19 | 88597
92 | Até 1988 | TRANSF DISTR AER OMI 1F/N 6,58KV 230/115V 15KVA CL2 | 31633 |  | 1988 |  |  |  | 45 | 88589
93 | Até 1988 | TRANSF DISTR AEREO OLEO M/V 11,4KV 380V 30KVA TRIF CV | 3148 |  | 1988 |  |  |  | 30 | 88583
94 | Até 1988 | TRANSF DISTR AER OMI 1F/N 6,58KV 230/115V 25KVA CL2 | 23765 |  | 1987 |  |  |  | 44 | 90453
95 | Até 1988 | TRANSF DISTR AER OMI 1F/N 6,58KV 230/115V 15KVA CL2 | 75144 |  | 1987 |  |  |  | 15 | 90394
96 | Até 1988 | TRANSF DISTR AER OMI 3F 11,4KV 220/127V 30KVA CL2 | 26884 |  | 1987 |  |  |  | 36 | 90371
97 | Até 1988 | TRANSF DISTR AER OMI 1F/N 6,58KV 230/115V 15KVA CL2 | 28169 |  | 1988 |  |  |  | 7 | 90355
98 | Até 1988 | TRANSF DISTR AER OMI 1F/N 6,58KV 230/115V 5KVA CL2 | 117852 |  | 1988 |  |  |  | 10 | 91140
99 | Até 1988 | TRANSF DISTR AER OMI 3F 11,4KV 220/127V 30KVA CL2 | EA237A013 |  | 1988 |  |  |  | 4 | 91139
100 | Até 1988 | TRANSF DISTR AER OMI 1F/N 6,58KV 230/115V 15KVA CL2 | 82151 |  | 1988 |  |  |  | 2 | 90975
101 | Até 1988 | TRANSF DISTR AER OMI 1F/N 6,58KV 230/115V 15KVA CL2 | 2286 |  | 1987 |  |  |  | 259 | 90970
102 | Até 1988 | TRANSF DISTR AER OMI 3F 11,4KV 220/127V 30KVA CL2 | 25798 |  | 1987 |  |  |  | 7 | 90966
103 | Até 1988 | TRANSF DISTR AER OMI 1F/N 6,58KV 230/115V 15KVA CL2 | 31659 |  | 1988 |  |  |  | 19 | 92530
104 | Até 1988 | TRANSF DISTR AER OMI 1F/N 6,58KV 230/115V 15KVA CL2 | 29312 |  | 1988 |  |  |  | 23 | 92526
105 | Até 1988 | TRANSF DISTR AER OMI 3F 11,4KV 220/127V 45KVA CL2 | 21261 |  | 1987 |  |  |  | 45 | 92501
106 | Até 1988 | TRANSF DISTR AER OMI 1F/N 6,58KV 230/115V 10KVA CL2 | 167987 |  | 1988 |  |  |  | 24 | 93257
107 | Até 1988 | TRANSF DISTR AER OMI 3F 11,4KV 220/127V 30KVA CL2 | 77503 |  | 1987 |  |  |  | 2 | 93236
108 | Até 1988 | TRANSF DISTR AER OMI 1F/N 12,70KV 230/115V 15KVA CL2 | 27116 |  | 1987 |  |  |  | 8 | 93216
109 | Até 1988 | TRANSF DISTR AER OMI 3F 11,4KV 220/127V 45KVA CL2 | 76159 |  | 1987 |  |  |  | 6 | 93205
110 | Até 1988 | TRANSF DISTR AER OMI 1F/N 12,70KV 230/115V 15KVA CL2 | 74806 |  | 1987 |  |  |  | 8 | 94895
111 | Até 1988 | TRANSF DISTR AER OMI 1F/N 6,58KV 230/115V 15KVA CL2 | 78077 |  | 1987 |  |  |  | 7 | 95903
112 | Até 1988 | TRANSF DISTR AER OMI 1F/N 6,58KV 230/115V 15KVA CL2 | 137304 |  | 1987 |  |  |  | 36 | 97401
113 | Até 1988 | TRANSF DISTR AER OMI 1F/N 6,58KV 230/115V 15KVA CL2 | 23611-N |  | 1987 |  |  |  | 5 | 98212
114 | Até 1988 | TRANSF DISTR AER OMI 3F 11,4KV 380/220V 45KVA CL2 | 2919 |  | 1988 |  |  |  | 36 | 98202
115 | Até 1988 | TRANSF DISTR AEREO OLEO M/V 11,4KV 380V 75KVA TRIF CV | 2326 |  | 1987 |  |  |  | 47 | 101760
116 | Até 1988 | TRANSF DISTR AER OMI 3F 11,4KV 220/127V 30KVA CL2 | 27193 |  | 1987 |  |  |  | 2 | 102985
117 | Até 1988 | TRANSF DISTR AER OMI 1F/N 6,58KV 230/115V 15KVA CL2 | 29333 |  | 1988 |  |  |  | 11 | 104812
118 | Até 1988 | TRANSF DISTR AER OMI 1F/N 6,58KV 230/115V 15KVA CL2 | 28754 |  | 1988 |  |  |  | 4 | 104807
119 | Até 1988 |  | 25813 |  | 1987 |  |  |  | 2 | 108808
120 | Até 1988 |  | 31396 |  | 1988 |  |  |  | 22 | 108716
121 | Até 1988 |  | 50779 |  | 1984 |  |  |  | 5 | 109858
122 | Até 1988 |  | 144421 |  | 1984 |  |  |  | 30 | 109856
123 | Até 1988 |  | 27409 |  | 1987 |  |  |  | 11 | 109816
124 | Até 1988 |  | 181088 |  | 1977 |  |  |  | 5 | 111435
125 | Até 1988 |  | 156695 |  | 1984 |  |  |  | 5 | 111427
126 | Até 1988 | TRAFO DST 3F 15KVA-TERC | 26902 |  | 1987 |  |  |  | 2 | 111424
127 | Até 1988 |  | 22947 |  | 1986 |  |  |  | 6 | 111416
128 | Até 1988 |  | 1452796 |  | 1977 |  |  |  | 22 | 111400
129 | Até 1988 |  | D0068 |  | 1983 |  |  |  | 8 | 111384
130 | Até 1988 |  | 670348 |  | 1967 |  |  |  | 5 | 111381
131 | Até 1988 |  | D2398 |  | 1986 |  |  |  | 15 | 111375
132 | Até 1988 | SUCATA TRANSFORMADOR DIST 10KVA | 47052 |  | 1986 |  |  |  | 7 | 110108
133 | Até 1988 |  | 8610002 |  | 1985 |  |  |  | 11 | 111915
134 | Até 1988 |  | 30217 |  | 1988 |  |  |  | 15 | 112009
135 | Até 1988 | TRANSF DISTR AEREO OLEO M/V 13,8KV 220V 45KVA TRIF CV | 32915 |  | 1969 |  |  |  | 7 | 112008
136 | Até 1988 |  | 28781 |  | 1978 |  |  |  | 8 | 111986
137 | Até 1988 |  | 65691 |  | 1971 |  |  |  | 2 | 111974
138 | Até 1988 |  | 157761 |  | 1988 |  |  |  | 11 | 111966
139 | Até 1988 |  | A-42389 |  | 1982 |  |  |  | 8 | 111943
140 | Até 1988 |  | A2167819 |  | 1978 |  |  |  | 11 | 112887
141 | Até 1988 |  | 7258 |  | 1985 |  |  |  | 4 | 112791
142 | Até 1988 |  | 25918 |  | 1987 |  |  |  | 11 | 112775
143 | Até 1988 |  | 23721 |  | 1987 |  |  |  | 18 | 112772
144 | Até 1988 |  | 144589 |  | 1987 |  |  |  | 27 | 112769
145 | Até 1988 |  | 539383 |  | 1980 |  |  |  | 29 | 112764
146 | Até 1988 |  | 1452647 |  | 1977 |  |  |  | 17 | 112757
147 | Até 1988 |  | 146196 |  | 1974 |  |  |  | 22 | 112746
148 | Até 1988 |  | 47049 |  | 1986 |  |  |  | 6 | 112736
149 | Até 1988 |  | 14530 |  | 1977 |  |  |  | 48 | 7097
150 | Até 1988 |  | 587139 |  | 1982 |  |  |  | 8 | 7093
151 | Até 1988 |  | 7611 |  | 1975 |  |  |  | 16 | 7041
152 | Até 1988 | TRAFO DST 3F 30KVA-TERC | 14526 |  | 1977 |  |  |  | 30 | 7038
153 | Até 1988 |  | 9525 |  | 1983 |  |  |  | 192 | 7064
154 | Até 1988 |  | 5236 |  | 1985 |  |  |  | 4 | 7052
155 | Até 1988 |  | 146165 |  | 1974 |  |  |  | 3 | 7050
156 | Até 1988 |  | A1-100/79 |  | 1979 |  |  |  | 44 | 7047
157 | Até 1988 |  | 82164 |  | 1988 |  |  |  | 2 | 8470
158 | Até 1988
159 | Até 1988
160 | Até 1988
161 | Até 1988
162 | Até 1988
163 | Até 1988
164 | Até 1988
165 | Até 1988
166 | Até 1988
167 | Até 1988
168 | Até 1988
169 | Até 1988
170 | Até 1988
171 | Até 1988
172 | Até 1988
173 | Até 1988
174 | Até 1988
175 | Até 1988
176 | Até 1988
177 | Até 1988
178 | Até 1988
179 | Até 1988
180 | Até 1988
181 | Até 1988
182 | Até 1988
183 | Até 1988
184 | Até 1988
185 | Até 1988
186 | Até 1988
187 | Até 1988
188 | Até 1988
189 | Até 1988
190 | Até 1988
191 | Até 1988
192 | Até 1988
193 | Até 1988
194 | Até 1988
195 | Até 1988
196 | Até 1988
197 | Até 1988
198 | Até 1988
199 | Até 1988
200 | Até 1988
201 | Até 1988
202 | Até 1988
203 | Até 1988
204 | Até 1988
205 | Até 1988
206 | Até 1988
207 | Até 1988
208 | Até 1988
209 | Até 1988
210 | Até 1988
211 | Até 1988
212 | Até 1988
213 | Até 1988
214 | Até 1988
215 | Até 1988
216 | Até 1988
217 | Até 1988
218 | Até 1988
219 | Até 1988
220 | Até 1988
221 | Até 1988
222 | Até 1988
223 | Até 1988
224 | Até 1988
225 | Até 1988
226 | Até 1988
227 | Até 1988
228 | Até 1988
Total | 228
1 | Após 1988 | TRAFO DST 3F 30KVA-TERC | 900629
2 | Após 1988 | TRAFO DST 2F 10KVA-TERC | 102084
3 | Após 1988 | TRAFO DST 3F 45KVA-TERC | 13869
4 | Após 1988 | TRAFO DST 2F 5KVA-TERC | 35674
5 | Após 1988 | TRAFO DST 2F 15KVA-TERC | 32917
6 | Após 1988 | TRAFO DST 2F 5KVA-TERC | 154792
7 | Após 1988 | TRAFO DST 2F 15KVA-TERC | 146157
8 | Após 1988 | #N/A | A118280
9 | Após 1988 | #N/A | 120376
10 | Após 1988 | TRAFO DST 2F 10KVA-TERC | 116272
11 | Após 1988 | TRAFO DST 2F 5KVA-TERC | 77835
12 | Após 1988 | TRAFO DST 3F 75KVA-TERC | 27678
13 | Após 1988 | TRAFO DST 3F 45KVA-TERC | 1713
14 | Após 1988 | TRAFO DST 2F 5KVA-TERC | 47805
15 | Após 1988 | TRAFO DST 3F 45KVA-TERC | 36041
16 | Após 1988 | TRAFO DST 2F 5KVA-TERC | 52324
17 | Após 1988 | TRAFO DST 2F 15KVA-TERC | 288010
18 | Após 1988 | TRAFO DST 3F 45KVA-TERC | 75927
19 | Após 1988 | TRAFO DST 3F 45KVA-TERC | 21341
20 | Após 1988 | TRAFO DST 2F 5KVA-TERC | 365308
21 | Após 1988 | TRAFO DST 2F 10KVA-TERC | 1713
22 | Após 1988 | TRAFO DST 3F 45KVA-TERC | 96391
23 | Após 1988 | TRAFO DST 2F 5KVA-TERC | 169887
24 | Após 1988 | TRAFO DST 2F 5KVA-TERC | 9165089
25 | Após 1988 | TRAFO DST 2F 15KVA-TERC | 14334
26 | Após 1988 | TRAFO DST 2F 15KVA-TERC | 32800
27 | Após 1988 | TRAFO DST 2F 5KVA-TERC | 168302
28 | Após 1988 | TRAFO DST 2F 25KVA-TERC | 9165089
29 | Após 1988 | TRAFO DST 2F 10KVA-TERC | 10607
30 | Após 1988 | TRAFO DST 3F 150KVA-TERC | 505470
31 | Após 1988 | TRAFO DST 2F 10KVA-TERC | 365373
32 | Após 1988 | TRAFO DST 2F 10KVA-TERC | 190967
33 | Após 1988 | TRAFO DST 2F 5KVA-TERC | 192308
34 | Após 1988 | TRAFO DST 3F 45KVA-TERC | 116016
35 | Após 1988 | TRAFO DST 2F 10KVA-TERC | 365373
36 | Após 1988 | TRAFO DST 2F 10KVA-TERC | 190967
37 | Após 1988 | TRAFO DST 3F 150KVA-TERC | 505470
38 | Após 1988 | TRAFO DST 2F 5KVA-TERC | 163434
39 | Após 1988 | TRAFO DST 2F 25KVA-TERC | 43398
40 | Após 1988 | TRAFO DST 2F 5KVA-TERC | 83100
41 | Após 1988 | #N/A | 36799
42 | Após 1988 | TRAFO DST 2F 15KVA-TERC | 85445
43 | Após 1988 | #N/A | 5370
44 | Após 1988 | TRAFO DST 2F 5KVA-TERC | 83100
45 | Após 1988 | TRAFO DST 2F 5KVA-TERC | 47805
46 | Após 1988 | TRANSF DISTR AEREO 7,967KV 254V 5KVA 1F F/N | 122384
47 | Após 1988 | TRAFO DST 3F 45KVA-TERC | 196931
48 | Após 1988 | TRAFO DST 2F 15KVA-TERC | 113840
49 | Após 1988 | TRAFO DST 2F 5KVA-TERC | 17268
50 | Após 1988 | TRANSF DISTR AEREO 7,967KV 254V 5KVA 1F F/N | 315826
51 | Após 1988 | TRAFO DST 2F 25KVA-TERC | 246422
52 | Após 1988 | TRAFO DST 3F 45KVA-TERC | 15314632
53 | Após 1988 | TRAFO DST 2F 5KVA-TERC | 117891
54 | Após 1988 | TRAFO DST 2F 15KVA-TERC | 411075
55 | Após 1988 | TRAFO DST 2F 15KVA-TERC | 197117
56 | Após 1988 | TRAFO DST 2F 15KVA-TERC | 903558
57 | Após 1988 | TRAFO DST 3F 75KVA-TERC | 7327
58 | Após 1988 | TRAFO DST 2F 25KVA-TERC | 1199388
59 | Após 1988 | TRAFO DST 2F 15KVA-TERC | 988164
60 | Após 1988 | TRAFO DST 2F 10KVA-TERC | 425593
61 | Após 1988 | TRAFO DST 2F 5KVA-TERC | 266277
62 | Após 1988 | TRAFO DST 3F 112,5KVA-TERC | 30661
63 | Após 1988 | TRAFO DST 2F 5KVA-TERC | 82853
64 | Após 1988 | TRANSF DISTR AER OMI 1F/N 6,58KV 230/115V 25KVA CL2 | 24521
65 | Após 1988 | TRANSF DISTR AEREO OLEO M/V 11,4KV 220V 112,5KVA TRIF CV | 425593
66 | Após 1988 | TRANSF DISTR AER OMI 1F/N 6,58KV 230/115V 15KVA CL2 | 116528
67 | Após 1988 | TRANSF DISTR AER OMI 3F 11,4KV 220/127V 75KVA CL2 | 14011
68 | Após 1988 | TRANSF DISTR AER OMI 1F/N 6,58KV 230/115V 15KVA CL2 | 94560
69 | Após 1988 | TRANSF DISTR AER OMI 1F/N 6,58KV 230/115V 5KVA CL2 | 192308
70 | Após 1988 | TRANSF DISTR AER OMI 1F/N 6,58KV 230/115V 5KVA CL2 | 291913
71 | Após 1988 | TRANSF DISTR AER OMI 3F 11,4KV 220/127V 30KVA CL2 | 82853
72 | Após 1988 | TRANSF DISTR AER OMI 3F 11,4KV 220/127V 30KVA CL2 | 82854
73 | Após 1988 | TRANSF DISTR AER OMI 1F/N 6,58KV 230/115V 10KVA CL2 | 136292
74 | Após 1988 | TRANSF DISTR AEREO OLEO M/V 11,4KV 380V 30KVA TRIF CV | 157394
75 | Após 1988 | TRANSF DISTR AER OMI 3F 11,4KV 220/127V 30KVA CL2 | 24051
76 | Após 1988 | TRANSF DISTR AER OMI 1F/N 6,58KV 230/115V 15KVA CL2 | 135694
77 | Após 1988 | TRANSF DISTR AER OMI 1F/N 6,58KV 230/115V 25KVA CL2 | 307484
78 | Após 1988 | TRANSF DISTR AER OMI 1F/N 6,58KV 230/115V 15KVA CL2 | 82549
79 | Após 1988 | TRANSF DISTR AEREO OLEO M/V 11,4KV 220V 112,5KVA TRIF CV | 68529
80 | Após 1988 | TRANSF DISTR AER OMI 1F/N 6,58KV 230/115V 5KVA CL2 | 75927
81 | Após 1988 | TRANSF DISTR AER OMI 1F/N 6,58KV 230/115V 5KVA CL2 | 432245
82 | Após 1988 | TRANSF DISTR AER OMI 3F 11,4KV 220/127V 30KVA CL2 | 111350
83 | Após 1988 | TRANSF DISTR AER OMI 1F/N 6,58KV 230/115V 10KVA CL2 | 153250
84 | Após 1988 | TRANSF DISTR AER OMI 1F/N 6,58KV 230/115V 10KVA CL2 | 153250
85 | Após 1988 | TRANSF DISTR AER OMI 3F 11,4KV 220/127V 45KVA CL2 | 19069
86 | Após 1988 | TRANSF DISTR AER OMI 3F 11,4KV 220/127V 30KVA CL2 | 202617
87 | Após 1988 | TRANSF DISTR AER OMI 1F/N 6,58KV 230/115V 5KVA CL2 | 428910
88 | Após 1988 | TRANSF DISTR AER OMI 1F/N 6,58KV 230/115V 5KVA CL2 | 154897
89 | Após 1988 | TRANSF DISTR AER OMI 3F 11,4KV 220/127V 30KVA CL2 | 88930
90 | Após 1988 | TRANSF DISTR AER OMI 3F 11,4KV 220/127V 75KVA CL2 | 1005139
91 | Após 1988 | TRANSF DISTR AER OMI 1F/N 6,58KV 230/115V 5KVA CL2 | 77774
92 | Após 1988 | TRANSF DISTR AER OMI 1F/N 6,58KV 230/115V 15KVA CL2 | 154897
93 | Após 1988 | TRANSF DISTR AER OMI 1F/N 6,58KV 230/115V 5KVA CL2 | 153721
94 | Após 1988 | TRANSF DISTR AER OMI 1F/N 6,58KV 230/115V 25KVA CL2 | 307484
95 | Após 1988 | TRANSF DISTR AER OMI 1F/N 6,58KV 230/115V 15KVA CL2 | 82549
96 | Após 1988 | TRANSF DISTR AER OMI 1F/N 12,70KV 230/115V 10KVA CL2 | 83611
97 | Após 1988 | TRANSF DISTR AER OMI 1F/N 6,58KV 230/115V 10KVA CL2 | 136292
98 | Após 1988 | TRANSF DISTR AER OMI 3F 11,4KV 220/127V 45KVA CL2 | 942979
99 | Após 1988 | TRANSF DISTR AER OMI 1F/N 6,58KV 230/115V 5KVA CL2 | 10589
100 | Após 1988 | TRANSF DISTR AER OMI 1F/N 6,58KV 230/115V 15KVA CL2 | 135694
101 | Após 1988 | TRANSF DISTR AER OMI 1F/N 6,58KV 230/115V 5KVA CL2 | 7797
102 | Após 1988 | TRANSF DISTR AER OMI 1F/N 6,58KV 230V 10KVA CL2 | 198492
103 | Após 1988 | TRAFO DST 2F 10KVA-TERC | 77920
104 | Após 1988 | TRAFO DST 2F 10KVA-TERC | 382512
105 | Após 1988 | TRAFO DST 2F 10KVA-TERC | 453247
106 | Após 1988 | TRAFO DST 3F 45KVA-TERC | 15310133
107 | Após 1988 | TRAFO DST 2F 10KVA-TERC | 419575
108 | Após 1988 | TRAFO DST 2F 25KVA-TERC | 220860
109 | Após 1988 | TRAFO DST 2F 25KVA-TERC | 758154
110 | Após 1988 | TRAFO DST 2F 25KVA-TERC | 840999
111 | Após 1988 | TRAFO DST 2F 25KVA-TERC | 790437
112 | Após 1988 | TRAFO DST 2F 15KVA-TERC | 279639
113 | Após 1988 | TRAFO DST 2F 15KVA-TERC | 82477
114 | Após 1988 | TRAFO DST 2F 25KVA-TERC | 812925
115 | Após 1988 | TRAFO DST 2F 10KVA-TERC | 216372
116 | Após 1988 | TRAFO DST 3F 30KVA-TERC | 122171
117 | Após 1988 | TRAFO DST 3F 30KVA-TERC | 115497
118 | Após 1988 | TRAFO DST 3F 45KVA-TERC | 247624
119 | Após 1988 | TRAFO DST 3F 45KVA-TERC | 108923
120 | Após 1988 | TRAFO DST 2F 15KVA-TERC | 82522
121 | Após 1988 | TRAFO DST 2F 10KVA-TERC | 315781
122 | Após 1988 | TRAFO DST 2F 10KVA-TERC | 311332
123 | Após 1988 | TRAFO DST 2F 10KVA-TERC | 411053
124 | Após 1988 | TRAFO DST 2F 10KVA-TERC | 83417
125 | Após 1988 | TRAFO DST 2F 15KVA-TERC | 86714
126 | Após 1988 | TRAFO DST 2F 10KVA-TERC | 315775
127 | Após 1988 | TRAFO DST 3F 30KVA-TERC | 724181
128 | Após 1988 | TRAFO DST 3F 30KVA-TERC | 24626
129 | Após 1988 | TRAFO DST 3F 30KVA-TERC | 15310108
130 | Após 1988 | TRAFO DST 3F 30KVA-TERC | 15310107
131 | Após 1988 | TRAFO DST 2F 15KVA-TERC | 13383
132 | Após 1988 | TRAFO DST 3F 150KVA-TERC | 18126095
133 | Após 1988 | TRAFO DST 3F 75KVA-TERC | 105700
134 | Após 1988 | TRAFO DST 3F 75KVA-TERC | 151414
135 | Após 1988 | TRAFO DST 3F 45KVA-TERC | 177392
136 | Após 1988 | TRAFO DST 3F 30KVA-TERC | 189406
137 | Após 1988 | TRAFO DST 3F 30KVA-TERC | 154962
138 | Após 1988 | TRAFO DST 3F 30KVA-TERC | 670301
139 | Após 1988 | TRAFO DST 3F 45KVA-TERC | 9788762
140 | Após 1988 | TRAFO DST 3F 45KVA-TERC | 186803
141 | Após 1988 | TRAFO DST 3F 112,5KVA-TERC | 167802
142 | Após 1988 | TRAFO DST 3F 112,5KVA-TERC | 202636
143 | Após 1988 | TRAFO DST 2F 15KVA-TERC | 163536
144 | Após 1988 | TRAFO DST 3F 45KVA-TERC | 121678
145 | Após 1988 | TRAFO DST 3F 30KVA-TERC | 9164312
146 | Após 1988 | TRAFO DST 3F 75KVA-TERC | 164109
147 | Após 1988 | TRAFO DST 2F 15KVA-TERC | 280683
148 | Após 1988 | TRAFO DST 2F 5KVA-TERC | 672563
149 | Após 1988 | TRAFO DST 2F 15KVA-TERC | 11255
150 | Após 1988 | TRAFO DST 2F 5KVA-TERC | 691737
151 | Após 1988 | TRAFO DST 2F 5KVA-TERC | 291928
152 | Após 1988 | TRAFO DST 3F 30KVA-TERC | 1452616
153 | Após 1988 | TRAFO DST 2F 5KVA-TERC | 75234
154 | Após 1988 | TRAFO DST 3F 75KVA-TERC | 151514
155 | Após 1988 | TRAFO DST 2F 5KVA-TERC | 78140
156 | Após 1988 | TRAFO DST 2F 5KVA-TERC | 88361
157 | Após 1988 | TRAFO DST 2F 5KVA-TERC | 156755
158 | Após 1988 | TRAFO DST 2F 10KVA-TERC | 35542
159 | Após 1988 | TRAFO DST 2F 10KVA-TERC | A287831
160 | Após 1988 | TRAFO DST 2F 10KVA-TERC | 153187
161 | Após 1988 | TRAFO DST 2F 10KVA-TERC | 70381
162 | Após 1988 | TRAFO DST 2F 5KVA-TERC | 810522
163 | Após 1988 | TRAFO DST 2F 5KVA-TERC | 354604
164 | Após 1988 | TRAFO DST 2F 15KVA-TERC | 174759
165 | Após 1988 | TRAFO DST 3F 30KVA-TERC | 186784
166 | Após 1988 | TRAFO DST 3F 30KVA-TERC | 77486
167 | Após 1988 | TRAFO DST 2F 5KVA-TERC | 812833
168 | Após 1988 | TRAFO DST 3F 45KVA-TERC | 165447
169 | Após 1988 | TRAFO DST 2F 15KVA-TERC | 21426
170 | Após 1988 | TRAFO DST 2F 15KVA-TERC | 102728
171 | Após 1988 | TRAFO DST 3F 45KVA-TERC | 17728
172 | Após 1988 | TRAFO DST 3F 15KVA-TERC | 33342
173 | Após 1988 | TRAFO DST 2F 10KVA-TERC | 129438
174 | Após 1988 | TRAFO DST 2F 15KVA-TERC | 144501
175 | Após 1988 | TRAFO DST 3F 75KVA-TERC | 152435
176 | Após 1988 | TRAFO DST 3F 15KVA-TERC | 194335
177 | Após 1988 | TRAFO DST 2F 5KVA-TERC | 382172
178 | Após 1988 | TRAFO DST 3F 45KVA-TERC | 13875
179 | Após 1988 | TRAFO DST 2F 5KVA-TERC | 159083
180 | Após 1988 | TRAFO DST 2F 5KVA-TERC | 307831
181 | Após 1988 | TRAFO DST 2F 15KVA-TERC | BA0052A002
182 | Após 1988 | TRAFO DST 2F 5KVA-TERC | 159169
183 | Após 1988 | TRAFO DST 2F 5KVA-TERC | 223650
184 | Após 1988 | TRAFO DST 2F 5KVA-TERC | 82996
185 | Após 1988 | TRAFO DST 2F 5KVA-TERC | 154852
186 | Após 1988 | TRAFO DST 2F 5KVA-TERC | 159091
187 | Após 1988 | TRAFO DST 2F 5KVA-TERC | 1073195
188 | Após 1988 | TRAFO DST 2F 5KVA-TERC | 260931
189 | Após 1988 | TRAFO DST 3F 30KVA-TERC | 146121
190 | Após 1988 | TRAFO DST 2F 15KVA-TERC | 3083A031
191 | Após 1988 | TRAFO DST 2F 5KVA-TERC | 883135
192 | Após 1988 | TRAFO DST 2F 15KVA-TERC | 29629
193 | Após 1988 | TRAFO DST 2F 15KVA-TERC | 77680
194 | Após 1988 | TRAFO DST 2F 15KVA-TERC | 169119
195 | Após 1988 | TRAFO DST 3F 75KVA-TERC | 87024
196 | Após 1988 | TRAFO DST 2F 15KVA-TERC | 145901
197 | Após 1988 | TRAFO DST 2F 15KVA-TERC | 56673
198 | Após 1988 | TRAFO DST 2F 25KVA-TERC | 48583
199 | Após 1988 | TRAFO DST 2F 5KVA-TERC | 952151
200 | Após 1988 | TRAFO DST 2F 15KVA-TERC | 26295
201 | Após 1988 | TRAFO DST 2F 15KVA-TERC | 20754
202 | Após 1988 | TRAFO DST 2F 5KVA-TERC | 285224
203 | Após 1988 | TRAFO DST 2F 15KVA-TERC | 44832
204 | Após 1988 | TRAFO DST 2F 15KVA-TERC | 23737
205 | Após 1988 | TRAFO DST 2F 25KVA-TERC | 68772
206 | Após 1988 | TRAFO DST 2F 25KVA-TERC | 273920
207 | Após 1988 | TRAFO DST 3F 45KVA-TERC | 249300
208 | Após 1988 | TRAFO DST 3F 112,5KVA-TERC | A1182/80
209 | Após 1988 | TRAFO DST 3F 30KVA-TERC | 40860
210 | Após 1988 | TRAFO DST 2F 25KVA-TERC | 156544
211 | Após 1988 | TRAFO DST 3F 15KVA-TERC | 9572
212 | Após 1988 | TRAFO DST 3F 30KVA-TERC | 45965
213 | Após 1988 | TRAFO DST 2F 25KVA-TERC | 17440
214 | Após 1988 | TRAFO DST 2F 15KVA-TERC | d1957
215 | Após 1988 | TRAFO DST 2F 15KVA-TERC | 91667
216 | Após 1988 | TRAFO DST 2F 15KVA-TERC | 13559
217 | Após 1988 | TRAFO DST 2F 15KVA-TERC | 52068
218 | Após 1988 | TRAFO DST 2F 25KVA-TERC | 187466
219 | Após 1988 | TRAFO DST 3F 45KVA-TERC | BA1226A005
220 | Após 1988 | TRAFO DST 3F 45KVA-TERC | BA106A004
221 | Após 1988 | TRAFO DST 3F 30KVA-TERC | 129148
222 | Após 1988 | TRAFO DST 3F 15KVA-TERC | 25717
223 | Após 1988 | TRAFO DST 3F 15KVA-TERC | 159869
224 | Após 1988 | TRAFO DST 3F 45KVA-TERC | 161275
225 | Após 1988 | TRAFO DST 3F 45KVA-TERC | A11808012
226 | Após 1988 | TRAFO DST 2F 10KVA-TERC | 28762
227 | Após 1988 | TRAFO DST 3F 75KVA-TERC | 16623
228 | Após 1988 | TRAFO DST 2F 15KVA-TERC | 1708913
Total | 228
1 | Reformados | TRAFO DST 2F 25KVA-TERC | 890334 | [5 empty] | 39 | 36264
2 | Reformados | TRAFO DST 2F 10KVA-TERC | 1199388 | [5 empty] | 40 | 23486
3 | Reformados | TRAFO DST 2F 10KVA-TERC | 82445 | [5 empty] | 19 | 34102
4 | Reformados | TRAFO DST 3F 30KVA-TERC | 1043387447 | [5 empty] | 44 | 23852
5 | Reformados | TRAFO DST 3F 30KVA-TERC | 1254550 | [5 empty] | 10 | 39298
6 | Reformados | TRAFO DST 2F 15KVA-TERC | 912013 | [5 empty] | 6 | 25747
7 | Reformados | TRAFO DST 2F 15KVA-TERC | 806500 | [5 empty] | 49 | 36319
8 | Reformados | TRAFO DST 3F 30KVA-TERC | 1088781 | [5 empty] | 2 | 25723
9 | Reformados | TRAFO DST 3F 112,5KVA-TERC | 226061 | [5 empty] | 27 | 39311
10 | Reformados | TRAFO DST 3F 75KVA-TERC | 245898 | [5 empty] | 22 | 39310
11 | Reformados | TRAFO DST 2F 10KVA-TERC | 1341518 | [5 empty] | 12 | 31352
12 | Reformados | TRAFO DST 2F 10KVA-TERC | 1347404 | [5 empty] | 12 | 32254
13 | Reformados | TRAFO DST 2F 5KVA-TERC | 900629 | [5 empty] | 37 | 23853
14 | Reformados | TRAFO DST 2F 25KVA-TERC | 890334 | [5 empty] | 6 | 23432
15 | Reformados | TRAFO DST 3F 30KVA-TERC | 872118 | [5 empty] | 25 | 43877
16 | Reformados | TRAFO DST 2F 15KVA-TERC | 1173908 | [5 empty] | 29 | 43865
17 | Reformados | TRAFO DST 2F 15KVA-TERC | 806500 | [5 empty] | 25 | 25740
18 | Reformados | TRAFO DST 3F 45KVA-TERC | 7327 | [5 empty] | 32 | 37175
19 | Reformados | TRAFO DST 3F 45KVA-TERC | 942979 | [5 empty] | 6 | 39263
20 | Reformados | TRAFO DST 3F 30KVA-TERC | 1254550 | [5 empty] | 20 | 23805
21 | Reformados | TRAFO DST 3F 30KVA-TERC | 309441 | [5 empty] | 8 | 39289
22 | Reformados | TRAFO DST 3F 30KVA-TERC | 115100 | [5 empty] | 12 | 39299
23 | Reformados | TRAFO DST 3F 75KVA-TERC | 988164 | [5 empty] | 8 | 39308
24 | Reformados | TRAFO DST 3F 45KVA-TERC | 116016 | [5 empty] | 9 | 39286
25 | Reformados | TRAFO DST 3F 75KVA-TERC | 245898 | [5 empty] | 7 | 28002
26 | Reformados | TRAFO DST 3F 112,5KVA-TERC | 226061 | [5 empty] | 2 | 25755
27 | Reformados | TRAFO DST 2F 25KVA-TERC | 903558 | [5 empty] | 11 | 42415
28 | Reformados | TRAFO DST 3F 45KVA-TERC | 422002 | [5 empty] | 2 | 42399
29 | Reformados | TRAFO DST 3F 112,5KVA-TERC | 247666 | [5 empty] | 14 | 43874
30 | Reformados | TRAFO DST 3F 30KVA-TERC | 872118 | [5 empty] | 2 | 36291
31 | Reformados | TRAFO DST 2F 15KVA-TERC | 1173908 | [5 empty] | 2 | 36269
32 | Reformados | TRAFO DST 2F 15KVA-TERC | 411075 | [5 empty] | 42 | 45930
33 | Reformados | TRAFO DST 2F 15KVA-TERC | 315826 | [5 empty] | 31 | 45926
34 | Reformados | TRAFO DST 2F 15KVA-TERC | 197117 | [5 empty] | 13 | 45927
35 | Reformados | TRANSF DISTR AER OMI 3F 11,4KV 220/127V 45KVA CL2 | 422002 | [5 empty] | 2 | 45128
36 | Reformados | TRANSF DISTR AER OMI 3F 11,4KV 220/127V 30KVA CL2 | 115100 | [5 empty] | 2 | 45128
37 | Reformados | TRANSF DISTR AER OMI 1F/N 6,58KV 230/115V 25KVA CL2 | 159227 | [5 empty] | 11 | 45128
38 | Reformados | TRAFO DST 3F 45KVA-TERC | 74812 | [5 empty] | 9 | 23447
39 | Reformados | TRAFO DST 2F 15KVA-TERC | 1119520 | [5 empty] | 7 | 23500
40 | Reformados | TRAFO DST 2F 15KVA-TERC | 1160378 | [5 empty] | 2 | 23507
41 | Reformados | TRAFO DST 2F 10KVA-TERC | 1310797 | [5 empty] | 6 | 23499
42 | Reformados | TRAFO DST 3F 30KVA-TERC | 249294 | [5 empty] | 4 | 23431
43 | Reformados | TRAFO DST 2F 15KVA-TERC | 1297498 | [5 empty] | 4 | 23505
44 | Reformados | TRAFO DST 2F 15KVA-TERC | 1016775 | [5 empty] | 22 | 23506
45 | Reformados | TRAFO DST 3F 45KVA-TERC | 1047759598 | [5 empty] | 11 | 23475
46 | Reformados | TRAFO DST 3F 45KVA-TERC | 247625 | [5 empty] | 5 | 23481
47 | Reformados | TRAFO DST 2F 15KVA-TERC | 432251 | [5 empty] | 38 | 23455
48 | Reformados | TRAFO DST 2F 10KVA-TERC | 362128 | [5 empty] | 18 | 23497
49 | Reformados | TRAFO DST 2F 25KVA-TERC | 1363192 | [5 empty] | 34 | 23518
50 | Reformados | TRAFO DST 3F 30KVA-TERC | 848682 | [5 empty] | 2 | 23458
51 | Reformados | TRAFO DST 2F 25KVA-TERC | 905477 | [5 empty] | 14 | 23509
52 | Reformados | TRAFO DST 2F 10KVA-TERC | 1138812 | [5 empty] | 10 | 23491
53 | Reformados | TRAFO DST 3F 45KVA-TERC | 221414 | [5 empty] | 15 | 23442
54 | Reformados | TRAFO DST 3F 45KVA-TERC | 214839 | [5 empty] | 5 | 23446
55 | Reformados | TRAFO DST 3F 45KVA-TERC | 1037106 | [5 empty] | 4 | 23476
56 | Reformados | TRAFO DST 3F 45KVA-TERC | 96527 | [5 empty] | 19 | 23460
57 | Reformados | TRAFO DST 3F 30KVA-TERC | 1201366 | [5 empty] | 3 | 23514
58 | Reformados | TRAFO DST 2F 25KVA-TERC | 379495 | [5 empty] | 8 | 23508
59 | Reformados | TRAFO DST 2F 25KVA-TERC | 878178 | [5 empty] | 27 | 23511
60 | Reformados | TRAFO DST 2F 25KVA-TERC | 1160397 | [5 empty] | 18 | 23513
61 | Reformados | TRAFO DST 2F 15KVA-TERC | 1067914 | [5 empty] | 38 | 23493
62 | Reformados | TRAFO DST 2F 15KVA-TERC | 812651 | [5 empty] | 21 | 23468
63 | Reformados | TRAFO DST 2F 15KVA-TERC | 823279 | [5 empty] | 7 | 23457
64 | Reformados | TRAFO DST 2F 15KVA-TERC | 284647 | [5 empty] | 2 | 23451
65 | Reformados | TRAFO DST 2F 25KVA-TERC | 1152144 | [5 empty] | 13 | 23512
66 | Reformados | TRAFO DST 2F 15KVA-TERC | 1076608 | [5 empty] | 25 | 23489
67 | Reformados | TRAFO DST 2F 15KVA-TERC | 950868 | [5 empty] | 21 | 23490
68 | Reformados | TRAFO DST 2F 15KVA-TERC | 1044878 | [5 empty] | 13 | 23494
69 | Reformados | TRAFO DST 2F 15KVA-TERC | 889960 | [5 empty] | 9 | 23502
70 | Reformados | TRAFO DST 2F 15KVA-TERC | 1156968 | [5 empty] | 10 | 23503
71 | Reformados | TRAFO DST 2F 25KVA-TERC | 1160088 | [5 empty] | 5 | 23510
72 | Reformados | TRAFO DST 2F 10KVA-TERC | 439692 | [5 empty] | 18 | 23496
73 | Reformados | TRAFO DST 2F 10KVA-TERC | 961649 | [5 empty] | 27 | 23487
74 | Reformados | TRAFO DST 2F 10KVA-TERC | 439208 | [5 empty] | 15 | 23495
75 | Reformados | TRAFO DST 3F 30KVA-TERC | 1043387454 | [5 empty] | 9 | 23473
76 | Reformados | TRAFO DST 3F 30KVA-TERC | 254189 | [5 empty] | 40 | 23515
77 | Reformados | TRAFO DST 3F 30KVA-TERC | 1047366810 | [5 empty] | 27 | 23516
78 | Reformados | TRAFO DST 3F 30KVA-TERC | 1043377140 | [5 empty] | 5 | 23517
79 | Reformados | TRAFO DST 3F 30KVA-TERC | 1053526102 | [5 empty] | 10 | 23474
80 | Reformados | TRAFO DST 3F 45KVA-TERC | 827137 | [5 empty] | 7 | 23441
81 | Reformados | TRAFO DST 3F 45KVA-TERC | 120396 | [5 empty] | 16 | 23440
82 | Reformados | TRAFO DST 3F 45KVA-TERC | 1043387436 | [5 empty] | 13 | 23483
83 | Reformados | TRAFO DST 3F 45KVA-TERC | 249313 | [5 empty] | 2 | 23478
84 | Reformados | TRAFO DST 3F 45KVA-TERC | 231576 | [5 empty] | 8 | 23472
85 | Reformados | TRAFO DST 3F 45KVA-TERC | 1067901 | [5 empty] | 22 | 23477
86 | Reformados | TRAFO DST 3F 45KVA-TERC | 960742 | [5 empty] | 27 | 23482
87 | Reformados | TRAFO DST 3F 45KVA-TERC | 242100 | [5 empty] | 14 | 23480
88 | Reformados | TRAFO DST 3F 45KVA-TERC | 231578 | [5 empty] | 8 | 23479
89 | Reformados | TRAFO DST 3F 45KVA-TERC | 960741 | [5 empty] | 18 | 23484
90 | Reformados | TRAFO DST 2F 15KVA-TERC | 790244 | [5 empty] | 8 | 23453
91 | Reformados | TRAFO DST 2F 15KVA-TERC | 382226 | [5 empty] | 37 | 23452
92 | Reformados | TRAFO DST 2F 15KVA-TERC | 564506 | [5 empty] | 7 | 23448
93 | Reformados | TRAFO DST 2F 15KVA-TERC | 427982 | [5 empty] | 4 | 23467
94 | Reformados | TRAFO DST 2F 15KVA-TERC | 382568 | [5 empty] | 18 | 23464
95 | Reformados | TRAFO DST 2F 15KVA-TERC | 922768 | [5 empty] | 8 | 23501
96 | Reformados | TRAFO DST 2F 15KVA-TERC | 437397 | [5 empty] | 22 | 23435
97 | Reformados | TRAFO DST 2F 15KVA-TERC | 894757 | [5 empty] | 11 | 23504
98 | Reformados | TRAFO DST 2F 10KVA-TERC | 1214785 | [5 empty] | 2 | 23498
99 | Reformados | TRAFO DST 2F 10KVA-TERC | 1287038 | [5 empty] | 19 | 23492
100 | Reformados | TRAFO DST 2F 10KVA-TERC | 902507 | [5 empty] | 5 | 23488
101 | Reformados | TRAFO DST 2F 10KVA-TERC | 922741 | [5 empty] | 31 | 23845
102 | Reformados | TRAFO DST 2F 15KVA-TERC | 382587 | [5 empty] | 33 | 23826
103 | Reformados | TRAFO DST 2F 25KVA-TERC | 1033365 | [5 empty] | 47 | 23848
104 | Reformados | TRAFO DST 2F 25KVA-TERC | 1075896 | [5 empty] | 44 | 23854
105 | Reformados | TRAFO DST 2F 25KVA-TERC | 309436 | [5 empty] | 48 | 23843
106 | Reformados | TRAFO DST 3F 30KVA-TERC | 888069 | [5 empty] | 12 | 23855
107 | Reformados | TRAFO DST 3F 75KVA-TERC | 891611 | [5 empty] | 10 | 23850
108 | Reformados | TRAFO DST 3F 75KVA-TERC | 998069 | [5 empty] | 47 | 23862
109 | Reformados | TRAFO DST 2F 15KVA-TERC | 744745 | [5 empty] | 15 | 23822
110 | Reformados | TRAFO DST 3F 75KVA-TERC | 1000989 | [5 empty] | 21 | 23863
111 | Reformados | TRAFO DST 3F 75KVA-TERC | 420678 | [5 empty] | 39 | 23849
112 | Reformados | TRAFO DST 3F 75KVA-TERC | 249322 | [5 empty] | 49 | 23851
113 | Reformados | TRAFO DST 2F 25KVA-TERC | 1082121 | [5 empty] | 47 | 23842
114 | Reformados | TRAFO DST 2F 15KVA-TERC | 1309237 | [5 empty] | 16 | 23888
115 | Reformados | TRAFO DST 3F 75KVA-TERC | 1040953888 | [5 empty] | 15 | 23860
116 | Reformados | TRAFO DST 3F 75KVA-TERC | 998402 | [5 empty] | 37 | 23857
117 | Reformados | TRAFO DST 3F 75KVA-TERC | 1071728 | [5 empty] | 23 | 23861
118 | Reformados | TRAFO DST 3F 75KVA-TERC | 1178270 | [5 empty] | 49 | 23865
119 | Reformados | TRAFO DST 3F 75KVA-TERC | 1004057 | [5 empty] | 15 | 23864
120 | Reformados | TRAFO DST 3F 75KVA-TERC | 6171309 | [5 empty] | 45 | 23858
121 | Reformados | TRAFO DST 3F 112,5KVA-TERC | 1048066538 | [5 empty] | 25 | 23859
122 | Reformados | TRAFO DST 3F 112,5KVA-TERC | 116278 | [5 empty] | 21 | 23821
123 | Reformados | TRAFO DST 3F 112,5KVA-TERC | 104679470 | [5 empty] | 44 | 23856
124 | Reformados | TRAFO DST 2F 15KVA-TERC | 910691 | [5 empty] | 20 | 23889
125 | Reformados | TRAFO DST 2F 15KVA-TERC | 427985 | [5 empty] | 23 | 23839
126 | Reformados | TRAFO DST 2F 15KVA-TERC | 1275034 | [5 empty] | 5 | 23890
127 | Reformados | TRAFO DST 2F 15KVA-TERC | 1275009 | [5 empty] | 15 | 23892
128 | Reformados | TRAFO DST 2F 15KVA-TERC | 883507 | [5 empty] | 46 | 23846
129 | Reformados | TRAFO DST 3F 75KVA-TERC | 413643 | [5 empty] | 17 | 23847
130 | Reformados | TRAFO DST 3F 30KVA-TERC | 1000574 | [5 empty] | 12 | 23817
131 | Reformados | TRAFO DST 3F 30KVA-TERC | 1027623 | [5 empty] | 12 | 23844
132 | Reformados | TRAFO DST 3F 75KVA-TERC | 77398 | [5 empty] | 3 | 25735
133 | Reformados | TRAFO DST 3F 112,5KVA-TERC | 1037415256 | [5 empty] | 12 | 25744
134 | Reformados | TRAFO DST 2F 10KVA-TERC | 924128 | [5 empty] | 3 | 25719
135 | Reformados | TRAFO DST 2F 15KVA-TERC | 1275010 | [5 empty] | 17 | 25746
136 | Reformados | TRAFO DST 2F 10KVA-TERC | 811604 | [5 empty] | 3 | 25715
137 | Reformados | TRAFO DST 3F 45KVA-TERC | 827136 | [5 empty] | 2 | 25720
138 | Reformados | TRAFO DST 2F 10KVA-TERC | 1352570 | [5 empty] | 7 | 25737
139 | Reformados | TRAFO DST 3F 30KVA-TERC | 791641 | [5 empty] | 28 | 25722
140 | Reformados | TRAFO DST 2F 15KVA-TERC | 1309213 | [5 empty] | 13 | 25738
141 | Reformados | TRAFO DST 2F 10KVA-TERC | 1238574 | [5 empty] | 3 | 25731
142 | Reformados | TRAFO DST 2F 15KVA-TERC | 316774 | [5 empty] | 10 | 25733
143 | Reformados | TRAFO DST 2F 25KVA-TERC | 1160396 | [5 empty] | 6 | 25748
144 | Reformados | TRAFO DST 3F 112,5KVA-TERC | 1047418422 | [5 empty] | 6 | 25749
145 | Reformados | TRAFO DST 2F 10KVA-TERC | 1073315 | [5 empty] | 16 | 25750
146 | Reformados | TRAFO DST 3F 45KVA-TERC | 375374 | [5 empty] | 24 | 25751
147 | Reformados | TRAFO DST 2F 10KVA-TERC | 1341498 | [5 empty] | 3 | 25721
148 | Reformados | TRAFO DST 2F 15KVA-TERC | 319450 | [5 empty] | 2 | 25708
149 | Reformados | TRAFO DST 2F 10KVA-TERC | 922751 | [5 empty] | 4 | 25725
150 | Reformados | TRAFO DST 2F 10KVA-TERC | 383541 | [5 empty] | 10 | 25752
151 | Reformados | TRAFO DST 2F 10KVA-TERC | 1076557 | [5 empty] | 5 | 25753
152 | Reformados | TRAFO DST 3F 45KVA-TERC | 1071710 | [5 empty] | 2 | 25711
153 | Reformados | TRAFO DST 2F 10KVA-TERC | 1076554 | [5 empty] | 5 | 25754
154 | Reformados | TRAFO DST 2F 15KVA-TERC | 959309 | [5 empty] | 3 | 25712
155 | Reformados | TRAFO DST 3F 45KVA-TERC | 1226622 | [5 empty] | 5 | 25756
156 | Reformados | TRAFO DST 3F 45KVA-TERC | 14154 | [5 empty] | 37 | 25709
157 | Reformados | TRAFO DST 3F 45KVA-TERC | 1043371290 | [5 empty] | 6 | 25729
158 | Reformados | TRAFO DST 3F 45KVA-TERC | 1036638360 | [5 empty] | 27 | 25757
159 | Reformados | TRAFO DST 3F 45KVA-TERC | 930805 | [5 empty] | 20 | 25758
160 | Reformados | TRAFO DST 3F 75KVA-TERC | 1042753568 | [5 empty] | 27 | 25759
161 | Reformados | TRAFO DST 3F 75KVA-TERC | 1053630761 | [5 empty] | 9 | 25760
162 | Reformados | TRAFO DST 3F 75KVA-TERC | 1043387396 | [5 empty] | 18 | 25761
163 | Reformados | TRAFO DST 2F 15KVA-TERC | 301574 | [5 empty] | 5 | 25762
164 | Reformados | TRAFO DST 2F 15KVA-TERC | 790245 | [5 empty] | 14 | 25763
165 | Reformados | TRAFO DST 2F 15KVA-TERC | 1226588 | [5 empty] | 8 | 25764
166 | Reformados | TRAFO DST 3F 45KVA-TERC | 1022815 | [5 empty] | 4 | 25765
167 | Reformados | TRAFO DST 3F 30KVA-TERC | 1042938936 | [5 empty] | 6 | 25766
168 | Reformados | TRAFO DST 3F 45KVA-TERC | 1043003179 | [5 empty] | 16 | 25767
169 | Reformados | TRAFO DST 3F 45KVA-TERC | 1054268533 | [5 empty] | 2 | 25768
170 | Reformados | TRAFO DST 3F 45KVA-TERC | 1042684803 | [5 empty] | 28 | 25769
171 | Reformados | TRAFO DST 3F 45KVA-TERC | 385240 | [5 empty] | 12 | 25770
172 | Reformados | TRAFO DST 3F 45KVA-TERC | 122296 | [5 empty] | 12 | 25771
173 | Reformados | TRAFO DST 3F 45KVA-TERC | 214842 | [5 empty] | 11 | 28000
174 | Reformados | TRAFO DST 2F 10KVA-TERC | 348435 | [5 empty] | 10 | 28027
175 | Reformados | TRAFO DST 2F 25KVA-TERC | 294547 | [5 empty] | 7 | 28004
176 | Reformados | TRAFO DST 3F 45KVA-TERC | 256124 | [5 empty] | 19 | 28028
177 | Reformados | TRAFO DST 3F 150KVA-TERC | 917054 | [5 empty] | 15 | 28013
178 | Reformados | TRAFO DST 3F 45KVA-TERC | 838306 | [5 empty] | 9 | 28024
179 | Reformados | TRAFO DST 3F 45KVA-TERC | 221415 | [5 empty] | 17 | 28022
180 | Reformados | TRAFO DST 2F 10KVA-TERC | 1287048 | [5 empty] | 9 | 27998
181 | Reformados | TRAFO DST 2F 10KVA-TERC | 1044795 | [5 empty] | 9 | 28003
182 | Reformados | TRAFO DST 2F 10KVA-TERC | 1309136 | [5 empty] | 33 | 28016
183 | Reformados | TRAFO DST 2F 15KVA-TERC | 1274956 | [5 empty] | 9 | 27997
184 | Reformados | TRAFO DST 3F 45KVA-TERC | 421393 | [5 empty] | 39 | 28011
185 | Reformados | TRAFO DST 2F 25KVA-TERC | 316790 | [5 empty] | 26 | 28006
186 | Reformados | TRAFO DST 2F 25KVA-TERC | 788631 | [5 empty] | 15 | 28017
187 | Reformados | TRAFO DST 2F 15KVA-TERC | 924134 | [5 empty] | 11 | 28001
188 | Reformados | TRAFO DST 2F 25KVA-TERC | 291944 | [5 empty] | 13 | 28018
189 | Reformados | TRAFO DST 3F 45KVA-TERC | 1047418457 | [5 empty] | 13 | 28025
190 | Reformados | TRAFO DST 3F 45KVA-TERC | A11357944 | [5 empty] | 40 | 27995
191 | Reformados | TRAFO DST 3F 45KVA-TERC | 1075128 | [5 empty] | 16 | 28012
192 | Reformados | TRAFO DST 3F 45KVA-TERC | 1042343893 | [5 empty] | 14 | 28023
193 | Reformados | TRAFO DST 3F 30KVA-TERC | 214886 | [5 empty] | 12 | 27999
194 | Reformados | TRAFO DST 3F 30KVA-TERC | 120394 | [5 empty] | 22 | 28005
195 | Reformados | TRAFO DST 3F 75KVA-TERC | 812181 | [5 empty] | 11 | 28008
196 | Reformados | TRAFO DST 2F 10KVA-TERC | 389677 | [5 empty] | 12 | 31311
197 | Reformados | TRAFO DST 2F 10KVA-TERC | 1072359 | [5 empty] | 4 | 31331
198 | Reformados | TRAFO DST 3F 45KVA-TERC | 542798 | [5 empty] | 14 | 31329
199 | Reformados | TRAFO DST 2F 25KVA-TERC | 1366919 | [5 empty] | 6 | 31332
200 | Reformados | TRAFO DST 2F 10KVA-TERC | 1286983 | [5 empty] | 37 | 33233
201 | Reformados | TRAFO DST 3F 30KVA-TERC | 711111 | [5 empty] | 26 | 33333
202 | Reformados | TRAFO DST 3F 75KVA-TERC | 428482 | [5 empty] | 5 | 31347
203 | Reformados | TRAFO DST 2F 10KVA-TERC | 1211096 | [5 empty] | 5 | 31354
204 | Reformados | TRAFO DST 3F 45KVA-TERC | 422010 | [5 empty] | 29 | 31708
205 | Reformados | TRAFO DST 2F 10KVA-TERC | 889151 | [5 empty] | 30 | 33234
206 | Reformados | TRAFO DST 3F 30KVA-TERC | 1032486 | [5 empty] | 4 | 31336
207 | Reformados | TRAFO DST 2F 25KVA-TERC | 1354907 | [5 empty] | 16 | 31339
208 | Reformados | TRAFO DST 3F 30KVA-TERC | 1043387460 | [5 empty] | 28 | 31335
209 | Reformados | TRAFO DST 2F 15KVA-TERC | 1009511 | [5 empty] | 2 | 31353
210 | Reformados | TRAFO DST 2F 15KVA-TERC | 1348190 | [5 empty] | 17 | 31358
211 | Reformados | TRAFO DST 3F 112,5KVA-TERC | 421356 | [5 empty] | 5 | 31348
212 | Reformados | TRAFO DST 3F 45KVA-TERC | 391783 | [5 empty] | 16 | 31333
213 | Reformados | TRAFO DST 2F 15KVA-TERC | 1381436 | [5 empty] | 33 | 33232
214 | Reformados | TRAFO DST 3F 45KVA-TERC | 1025028 | [5 empty] | 17 | 31338
215 | Reformados | TRAFO DST 2F 15KVA-TERC | 1500811 | [5 empty] | 22 | 31351
216 | Reformados | TRAFO DST 2F 10KVA-TERC | 1309182 | [5 empty] | 23 | 31360
217 | Reformados | TRAFO DST 2F 10KVA-TERC | 1335903 | [5 empty] | 10 | 31355
218 | Reformados | TRAFO DST 3F 15KVA-TERC | 1052791 | [5 empty] | 30 | 33334
219 | Reformados | TRAFO DST 3F 45KVA-TERC | 405613 | [5 empty] | 33 | 33235
220 | Reformados | TRAFO DST 3F 45KVA-TERC | 1041680252 | [5 empty] | 8 | 31330
221 | Reformados | TRAFO DST 3F 15KVA-TERC | 385265 | [5 empty] | 31 | 33238
222 | Reformados | TRAFO DST 3F 15KVA-TERC | 122067 | [5 empty] | 12 | 31310
223 | Reformados | TRAFO DST 3F 15KVA-TERC | 252564 | [5 empty] | 28 | 33332
224 | Reformados | TRAFO DST 3F 15KVA-TERC | 10929938 | [5 empty] | 36 | 33330
225 | Reformados | TRAFO DST 3F 15KVA-TERC | 122062 | [5 empty] | 24 | 31317
226 | Reformados | TRAFO DST 3F 15KVA-TERC | 384377 | [5 empty] | 17 | 31349
227 | Reformados | TRAFO DST 3F 15KVA-TERC | 214909 | [5 empty] | 20 | 31324
228 | Reformados | TRAFO DST 3F 15KVA-TERC | 108673 | [5 empty] | 6 | 31314
Total | 228
229 | Sem Info | TRAFO DST 3F 30KVA-TERC | 24051 |  | SEM DATA |  |  |  | 43 | 51480
230 | Sem Info | TRAFO DST 3F 75KVA-TERC | 1005139 |  | SEM DATA |  |  |  | 2 | 52035
231 | Sem Info | TRAFO DST 3F 30KVA-TERC | 14526 |  | SEM DATA |  |  |  | 26 | 51993
232 | Sem Info | TRAFO DST 3F 75KVA-TERC | 14011 |  | SEM DATA |  |  |  | 30 | 54260
233 | Sem Info | TRAFO DST 3F 45KVA-TERC | 135958 |  | SEM DATA |  |  |  | 18 | 55635
234 | Sem Info | TRAFO DST 3F 30KVA-TERC | 196931 |  | SEM DATA |  |  |  | 16 | 55626
235 | Sem Info | TRAFO DST 3F 112,5KVA-TERC | 122384 |  | SEM DATA |  |  |  | 17 | 55634
236 | Sem Info | TRAFO DST 2F 5KVA-TERC | 88930 |  | SEM DATA |  |  |  | 33 | 55650
237 | Sem Info | TRAFO DST 3F 30KVA-TERC | 1043387447 |  | SEM DATA |  |  |  | 42 | 58350
238 | Sem Info | TRAFO DST 2F 10KVA-TERC | 1347404 |  | SEM DATA |  |  |  | 2 | 58351
239 | Sem Info | TRAFO DST 2F 15KVA-TERC | 912013 |  | SEM DATA |  |  |  | 2 | 58374
240 | Sem Info | TRAFO DST 3F 30KVA-TERC | 1088781 |  | SEM DATA |  |  |  | 48 | 58379
241 | Sem Info | TRAFO DST 3F 150KVA-TERC | 900145 |  | SEM DATA |  |  |  | 26 | 59499
242 | Sem Info | TRAFO DST 3F 30KVA-TERC | 163715 |  | SEM DATA |  |  |  | 7 | 59500
243 | Sem Info | TRAFO DST 2F 25KVA-TERC | 631431 |  | SEM DATA |  |  |  | 4 | 51467
244 | Sem Info | TRAFO DST 2F 15KVA-TERC | 1067794 |  | SEM DATA |  |  |  | 2 | 51457
245 | Sem Info | TRAFO DST 2F 15KVA-TERC | 825798 |  | SEM DATA |  |  |  | 29 | 51458
246 | Sem Info | TRAFO DST 3F 45KVA-TERC | EA2478A010A |  | SEM DATA |  |  |  | 18 | 51492
247 | Sem Info | TRAFO DST 2F 15KVA-TERC | 1067793 |  | SEM DATA |  |  |  | 2 | 51476
248 | Sem Info | TRAFO DST 3F 45KVA-TERC | 122280 |  | SEM DATA |  |  |  | 21 | 51493
249 | Sem Info | TRAFO DST 2F 15KVA-TERC | 99781 |  | SEM DATA |  |  |  | 12 | 51461
250 | Sem Info | TRAFO DST 3F 30KVA-TERC | 348298 |  | SEM DATA |  |  |  | 20 | 51495
251 | Sem Info | TRAFO DST 3F 45KVA-TERC | 798825 |  | SEM DATA |  |  |  | 16 | 51501
252 | Sem Info | TRAFO DST 2F 10KVA-TERC | 291945 |  | SEM DATA |  |  |  | 25 | 51511
253 | Sem Info | TRAFO DST 2F 10KVA-TERC | 1147719 |  | SEM DATA |  |  |  | 2 | 51436
254 | Sem Info | TRAFO DST 3F 30KVA-TERC | 1047759565 |  | SEM DATA |  |  |  | 6 | 51496
255 | Sem Info | TRAFO DST 2F 10KVA-TERC | 1374364 |  | SEM DATA |  |  |  | 9 | 51435
256 | Sem Info | TRAFO DST 2F 10KVA-TERC | 1381406 |  | SEM DATA |  |  |  | 4 | 51445
257 | Sem Info | TRAFO DST 2F 10KVA-TERC | 1138804 |  | SEM DATA |  |  |  | 10 | 51439
258 | Sem Info | TRAFO DST 2F 15KVA-TERC | 1148879 |  | SEM DATA |  |  |  | 2 | 51468
259 | Sem Info | TRAFO DST 2F 10KVA-TERC | 922733 |  | SEM DATA |  |  |  | 11 | 51428
260 | Sem Info | TRAFO DST 2F 15KVA-TERC | 744748 |  | SEM DATA |  |  |  | 22 | 51477
261 | Sem Info | TRAFO DST 2F 25KVA-TERC | 961409 |  | SEM DATA |  |  |  | 32 | 51505
262 | Sem Info | TRAFO DST 2F 15KVA-TERC | 354644 |  | SEM DATA |  |  |  | 46 | 51475
263 | Sem Info | TRAFO DST 3F 30KVA-TERC | 1041696047 |  | SEM DATA |  |  |  | 10 | 51494
264 | Sem Info | TRAFO DST 3F 45KVA-TERC | 391778 |  | SEM DATA |  |  |  | 5 | 51490
265 | Sem Info | TRAFO DST 3F 45KVA-TERC | 135501 |  | SEM DATA |  |  |  | 19 | 51503
266 | Sem Info | TRAFO DST 3F 45KVA-TERC | 88992 |  | SEM DATA |  |  |  | 47 | 51504
267 | Sem Info | TRAFO DST 3F 30KVA-TERC | 170752 |  | SEM DATA |  |  |  | 42 | 51491
268 | Sem Info | TRAFO DST 2F 15KVA-TERC | 130844 |  | SEM DATA |  |  |  | 11 | 51473
269 | Sem Info | TRAFO DST 3F 45KVA-TERC | 162322 |  | SEM DATA |  |  |  | 24 | 51507
270 | Sem Info | TRAFO DST 2F 10KVA-TERC | 153356 |  | SEM DATA |  |  |  | 24 | 51429
271 | Sem Info | TRAFO DST 2F 10KVA-TERC | 172540 |  | SEM DATA |  |  |  | 20 | 51431
272 | Sem Info | TRAFO DST 2F 15KVA-TERC | 1347354 |  | SEM DATA |  |  |  | 3 | 51456
273 | Sem Info | TRAFO DST 2F 10KVA-TERC | 1379173 |  | SEM DATA |  |  |  | 8 | 51443
274 | Sem Info | TRAFO DST 2F 25KVA-TERC | 1065650 |  | SEM DATA |  |  |  | 2 | 51478
275 | Sem Info | TRAFO DST 2F 25KVA-TERC | 350526 |  | SEM DATA |  |  |  | 36 | 51499
276 | Sem Info | TRAFO DST 2F 15KVA-TERC | 260653 |  | SEM DATA |  |  |  | 17 | 51472
277 | Sem Info | TRAFO DST 3F 30KVA-TERC | 400731 |  | SEM DATA |  |  |  | 4 | 51483
278 | Sem Info | TRAFO DST 2F 10KVA-TERC | 442497 |  | SEM DATA |  |  |  | 2 | 51430
279 | Sem Info | TRAFO DST 2F 10KVA-TERC | 1388365 |  | SEM DATA |  |  |  | 2 | 51432
280 | Sem Info | TRAFO DST 2F 10KVA-TERC | 1384865 |  | SEM DATA |  |  |  | 2 | 51434
281 | Sem Info | TRAFO DST 3F 30KVA-TERC | 1042093910 |  | SEM DATA |  |  |  | 9 | 51482
282 | Sem Info | TRAFO DST 2F 15KVA-TERC | 1388854 |  | SEM DATA |  |  |  | 2 | 51474
283 | Sem Info | TRAFO DST 2F 10KVA-TERC | 299465 |  | SEM DATA |  |  |  | 42 | 51442
284 | Sem Info | TRAFO DST 3F 30KVA-TERC | 394621 |  | SEM DATA |  |  |  | 3 | 51484
285 | Sem Info | TRAFO DST 2F 15KVA-TERC | 1265743 |  | SEM DATA |  |  |  | 8 | 51463
286 | Sem Info | TRAFO DST 3F 30KVA-TERC | 1085504 |  | SEM DATA |  |  |  | 2 | 51488
287 | Sem Info | TRAFO DST 3F 30KVA-TERC | 421373 |  | SEM DATA |  |  |  | 7 | 51485
288 | Sem Info | TRAFO DST 3F 45KVA-TERC | 391318 |  | SEM DATA |  |  |  | 5 | 51500
289 | Sem Info | TRAFO DST 3F 45KVA-TERC | 778926 |  | SEM DATA |  |  |  | 2 | 51508
290 | Sem Info | TRAFO DST 2F 10KVA-TERC | 1335905 |  | SEM DATA |  |  |  | 2 | 51433
291 | Sem Info | TRAFO DST 2F 15KVA-TERC | 315815 |  | SEM DATA |  |  |  | 19 | 51470
292 | Sem Info | TRAFO DST 3F 45KVA-TERC | 1041669 |  | SEM DATA |  |  |  | 2 | 51506
293 | Sem Info | TRAFO DST 3F 45KVA-TERC | 1001164 |  | SEM DATA |  |  |  | 37 | 51489
294 | Sem Info | TRAFO DST 2F 10KVA-TERC | 267065 |  | SEM DATA |  |  |  | 8 | 51438
295 | Sem Info | TRAFO DST 2F 10KVA-TERC | 1297596 |  | SEM DATA |  |  |  | 3 | 51446
296 | Sem Info | TRAFO DST 2F 15KVA-TERC | 894766 |  | SEM DATA |  |  |  | 4 | 51466
297 | Sem Info | TRAFO DST 2F 10KVA-TERC | 225132 |  | SEM DATA |  |  |  | 24 | 51440
298 | Sem Info | TRAFO DST 2F 15KVA-TERC | 213661 |  | SEM DATA |  |  |  | 20 | 51465
299 | Sem Info | TRAFO DST 2F 15KVA-TERC | 894739 |  | SEM DATA |  |  |  | 3 | 51469
300 | Sem Info | TRAFO DST 2F 10KVA-TERC | 223654 |  | SEM DATA |  |  |  | 49 | 51441
301 | Sem Info | TRAFO DST 2F 15KVA-TERC | 1028332 |  | SEM DATA |  |  |  | 11 | 51464
302 | Sem Info | TRAFO DST 3F 45KVA-TERC | 932281 |  | SEM DATA |  |  |  | 6 | 51509
303 | Sem Info | TRAFO DST 2F 10KVA-TERC | 1184407 |  | SEM DATA |  |  |  | 2 | 51447
304 | Sem Info | TRAFO DST 2F 10KVA-TERC | 411028 |  | SEM DATA |  |  |  | 45 | 51455
305 | Sem Info | TRAFO DST 2F 10KVA-TERC | 382528 |  | SEM DATA |  |  |  | 46 | 51444
306 | Sem Info | TRAFO DST 2F 10KVA-TERC | 764486 |  | SEM DATA |  |  |  | 4 | 51448
307 | Sem Info | TRAFO DST 2F 10KVA-TERC | 357844 |  | SEM DATA |  |  |  | 8 | 51460
308 | Sem Info | TRAFO DST 2F 10KVA-TERC | 218463 |  | SEM DATA |  |  |  | 16 | 51449
309 | Sem Info | TRAFO DST 2F 10KVA-TERC | 1065886 |  | SEM DATA |  |  |  | 8 | 51451
310 | Sem Info | TRAFO DST 3F 45KVA-TERC | 1085517 |  | SEM DATA |  |  |  | 2 | 51502
311 | Sem Info | TRAFO DST 2F 10KVA-TERC | 1065634 |  | SEM DATA |  |  |  | 2 | 51454
312 | Sem Info | TRAFO DST 2F 10KVA-TERC | 1500798 |  | SEM DATA |  |  |  | 3 | 51452
313 | Sem Info | TRAFO DST 2F 10KVA-TERC | 1214332 |  | SEM DATA |  |  |  | 6 | 51459
314 | Sem Info | TRAFO DST 3F 30KVA-TERC | 942992 |  | SEM DATA |  |  |  | 4 | 51486
315 | Sem Info | TRAFO DST 3F 30KVA-TERC | 1071701 |  | SEM DATA |  |  |  | 2 | 51497
316 | Sem Info | TRAFO DST 2F 10KVA-TERC | 812568 |  | SEM DATA |  |  |  | 32 | 51450
317 | Sem Info | TRAFO DST 2F 10KVA-TERC | 1147744 |  | SEM DATA |  |  |  | 2 | 51453
318 | Sem Info | TRAFO DST 2F 15KVA-TERC | 1196592 |  | SEM DATA |  |  |  | 2 | 52018
319 | Sem Info | TRAFO DST 3F 75KVA-TERC | 127524 |  | SEM DATA |  |  |  | 31 | 52019
320 | Sem Info | TRAFO DST 2F 10KVA-TERC | 1045168 |  | SEM DATA |  |  |  | 2 | 52021
321 | Sem Info | TRAFO DST 3F 75KVA-TERC | 175232 |  | SEM DATA |  |  |  | 15 | 52023
322 | Sem Info | TRAFO DST 3F 75KVA-TERC | EA2479A015A |  | SEM DATA |  |  |  | 12 | 52024
323 | Sem Info | TRAFO DST 3F 112,5KVA-TERC | 935446 |  | SEM DATA |  |  |  | 2 | 52032
324 | Sem Info | TRAFO DST 3F 75KVA-TERC | 391297 |  | SEM DATA |  |  |  | 2 | 52027
325 | Sem Info | TRAFO DST 3F 75KVA-TERC | 318956 |  | SEM DATA |  |  |  | 26 | 52025
326 | Sem Info | TRAFO DST 3F 75KVA-TERC | 394665 |  | SEM DATA |  |  |  | 2 | 52030
327 | Sem Info | TRAFO DST 3F 112,5KVA-TERC | 1025063 |  | SEM DATA |  |  |  | 2 | 52034
328 | Sem Info | TRAFO DST 3F 75KVA-TERC | 216407 |  | SEM DATA |  |  |  | 3 | 52031
329 | Sem Info | TRAFO DST 3F 75KVA-TERC | 13281551 |  | SEM DATA |  |  |  | 5 | 52020
330 | Sem Info | TRAFO DST 3F 75KVA-TERC | 1040840 |  | SEM DATA |  |  |  | 2 | 52026
331 | Sem Info | TRAFO DST 3F 75KVA-TERC | 1044305485 |  | SEM DATA |  |  |  | 2 | 52022
332 | Sem Info | TRAFO DST 3F 75KVA-TERC | 1042089917 |  | SEM DATA |  |  |  | 2 | 52029
333 | Sem Info | TRAFO DST 3F 75KVA-TERC | 115563 |  | SEM DATA |  |  |  | 2 | 52033
334 | Sem Info | TRAFO DST 3F 45KVA-TERC | 1043387427 |  | SEM DATA |  |  |  | 2 | 52028
335 | Sem Info | TRAFO DST 3F 30KVA-TERC | 186789 |  | SEM DATA |  |  |  | 2 | 51989
336 | Sem Info | TRAFO DST 3F 30KVA-TERC | 156735 |  | SEM DATA |  |  |  | 2 | 52007
337 | Sem Info | TRAFO DST 3F 75KVA-TERC | 87033 |  | SEM DATA |  |  |  | 3 | 51996
338 | Sem Info | TRAFO DST 3F 75KVA-TERC | ba1227A001C |  | SEM DATA |  |  |  | 4 | 51987
339 | Sem Info | TRAFO DST 3F 45KVA-TERC | 151366 |  | SEM DATA |  |  |  | 2 | 52006
340 | Sem Info | TRAFO DST 3F 45KVA-TERC | 22188 |  | SEM DATA |  |  |  | 8 | 52005
341 | Sem Info | TRAFO DST 2F 10KVA-TERC | 181568 |  | SEM DATA |  |  |  | 2 | 52014
342 | Sem Info | TRAFO DST 2F 15KVA-TERC | 153838 |  | SEM DATA |  |  |  | 31 | 52013
343 | Sem Info | TRAFO DST 3F 30KVA-TERC | 53664 |  | SEM DATA |  |  |  | 2 | 51998
344 | Sem Info | TRAFO DST 3F 15KVA-TERC | 21338 |  | SEM DATA |  |  |  | 3 | 52015
345 | Sem Info | TRAFO DST 3F 30KVA-TERC | 18902 |  | SEM DATA |  |  |  | 15 | 52010
346 | Sem Info | TRAFO DST 3F 30KVA-TERC | 141537 |  | SEM DATA |  |  |  | 36 | 52009
347 | Sem Info | TRAFO DST 3F 15KVA-TERC | 4965-16 |  | SEM DATA |  |  |  | 2 | 52012
348 | Sem Info | TRAFO DST 3F 45KVA-TERC | BA0667A002C |  | SEM DATA |  |  |  | 35 | 51992
349 | Sem Info | TRAFO DST 3F 30KVA-TERC | 19763 |  | SEM DATA |  |  |  | 33 | 52001
350 | Sem Info | TRAFO DST 3F 15KVA-TERC | ba2180a001-a |  | SEM DATA |  |  |  | 34 | 52000
351 | Sem Info | TRAFO DST 2F 25KVA-TERC | 9165086 |  | SEM DATA |  |  |  | 39 | 52004
352 | Sem Info | TRAFO DST 2F 15KVA-TERC | 176537 |  | SEM DATA |  |  |  | 6 | 51988
353 | Sem Info | TRAFO DST 3F 75KVA-TERC | 9370789 |  | SEM DATA |  |  |  | 3 | 51995
354 | Sem Info | TRAFO DST 3F 30KVA-TERC | 17731 |  | SEM DATA |  |  |  | 13 | 52011
355 | Sem Info | TRAFO DST 2F 10KVA-TERC | 14333 |  | SEM DATA |  |  |  | 42 | 51997
356 | Sem Info | TRAFO DST 3F 30KVA-TERC | BA2168A005A |  | SEM DATA |  |  |  | 7 | 52003
357 | Sem Info | TRAFO DST 3F 30KVA-TERC | 10563 |  | SEM DATA |  |  |  | 3 | 52016
358 | Sem Info | TRAFO DST 3F 45KVA-TERC | 793 |  | SEM DATA |  |  |  | 39 | 52017
359 | Sem Info | TRAFO DST 3F 45KVA-TERC | 154064 |  | SEM DATA |  |  |  | 34 | 52008
360 | Sem Info | TRAFO DST 3F 45KVA-TERC | 5211 |  | SEM DATA |  |  |  | 29 | 51999
361 | Sem Info | TRAFO DST 2F 25KVA-TERC | 13658 |  | SEM DATA |  |  |  | 38 | 51994
362 | Sem Info | TRAFO DST 3F 75KVA-TERC | 34917 |  | SEM DATA |  |  |  | 28 | 51991
363 | Sem Info | TRAFO DST 2F 5KVA-TERC | 194011 |  | SEM DATA |  |  |  | 23 | 52466
364 | Sem Info | TRAFO DST 2F 5KVA-TERC | 1045318 |  | SEM DATA |  |  |  | 11 | 52468
365 | Sem Info | TRAFO DST 2F 15KVA-TERC | 2187 |  | SEM DATA |  |  |  | 23 | 52441
366 | Sem Info | TRAFO DST 2F 15KVA-TERC | 74875 |  | SEM DATA |  |  |  | 15 | 52477
367 | Sem Info | TRAFO DST 2F 5KVA-TERC | 210344 |  | SEM DATA |  |  |  | 22 | 52451
368 | Sem Info | TRAFO DST 2F 5KVA-TERC | 1017091 |  | SEM DATA |  |  |  | 35 | 52459
369 | Sem Info | TRAFO DST 2F 5KVA-TERC | 1082878 |  | SEM DATA |  |  |  | 41 | 52474
370 | Sem Info | TRAFO DST 2F 5KVA-TERC | 82895 |  | SEM DATA |  |  |  | 33 | 52462
371 | Sem Info | TRAFO DST 2F 5KVA-TERC | 72889 |  | SEM DATA |  |  |  | 23 | 52463
372 | Sem Info | TRAFO DST 2F 5KVA-TERC | 299569 |  | SEM DATA |  |  |  | 44 | 52458
373 | Sem Info | TRAFO DST 3F 30KVA-TERC | 29520 |  | SEM DATA |  |  |  | 19 | 52467
374 | Sem Info | TRAFO DST 2F 15KVA-TERC | 36025 |  | SEM DATA |  |  |  | 48 | 52456
375 | Sem Info | TRAFO DST 2F 25KVA-TERC | 156690 |  | SEM DATA |  |  |  | 17 | 52465
376 | Sem Info | TRAFO DST 3F 30KVA-TERC | 36115 |  | SEM DATA |  |  |  | 25 | 52460
377 | Sem Info | TRAFO DST 3F 15KVA-TERC | 37692 |  | SEM DATA |  |  |  | 31 | 52444
378 | Sem Info | TRAFO DST 3F 45KVA-TERC | 49993 |  | SEM DATA |  |  |  | 11 | 52464
379 | Sem Info | TRAFO DST 3F 45KVA-TERC | 50025 |  | SEM DATA |  |  |  | 34 | 52445
380 | Sem Info | TRAFO DST 2F 10KVA-TERC | 420225 |  | SEM DATA |  |  |  | 17 | 52476
381 | Sem Info | TRAFO DST 2F 5KVA-TERC | 198531 |  | SEM DATA |  |  |  | 20 | 52433
382 | Sem Info | TRAFO DST 2F 10KVA-TERC | 18482 |  | SEM DATA |  |  |  | 25 | 52473
383 | Sem Info | TRAFO DST 2F 5KVA-TERC | 439915 |  | SEM DATA |  |  |  | 25 | 52496
384 | Sem Info | TRAFO DST 2F 5KVA-TERC | 439912 |  | SEM DATA |  |  |  | 48 | 52475
385 | Sem Info | TRAFO DST 2F 5KVA-TERC | 844111 |  | SEM DATA |  |  |  | 32 | 52490
386 | Sem Info | TRAFO DST 2F 10KVA-TERC | 153967 |  | SEM DATA |  |  |  | 24 | 52478
387 | Sem Info | TRAFO DST 2F 15KVA-TERC | 52081 |  | SEM DATA |  |  |  | 25 | 52472
388 | Sem Info | TRAFO DST 2F 5KVA-TERC | 153180 |  | SEM DATA |  |  |  | 36 | 52491
389 | Sem Info | TRAFO DST 3F 15KVA-TERC | 9579266 |  | SEM DATA |  |  |  | 30 | 52442
390 | Sem Info | TRAFO DST 3F 45KVA-TERC | 85139 |  | SEM DATA |  |  |  | 48 | 52443
391 | Sem Info | TRAFO DST 3F 75KVA-TERC | 14528 |  | SEM DATA |  |  |  | 23 | 52461
392 | Sem Info | TRAFO DST 2F 5KVA-TERC | 291873 |  | SEM DATA |  |  |  | 38 | 52509
393 | Sem Info | TRAFO DST 3F 15KVA-TERC | 40931 |  | SEM DATA |  |  |  | 20 | 52471
394 | Sem Info | TRAFO DST 3F 30KVA-TERC | 22165 |  | SEM DATA |  |  |  | 23 | 52488
395 | Sem Info | TRAFO DST 2F 5KVA-TERC | 167233 |  | SEM DATA |  |  |  | 43 | 52501
396 | Sem Info | TRAFO DST 3F 30KVA-TERC | 9370766 |  | SEM DATA |  |  |  | 28 | 52487
397 | Sem Info | TRAFO DST 2F 5KVA-TERC | 70670 |  | SEM DATA |  |  |  | 23 | 52502
398 | Sem Info | TRAFO DST 2F 5KVA-TERC | 810493 |  | SEM DATA |  |  |  | 32 | 52510
399 | Sem Info | TRAFO DST 2F 5KVA-TERC | 810824 |  | SEM DATA |  |  |  | 37 | 52516
400 | Sem Info | TRAFO DST 2F 15KVA-TERC | 82496 |  | SEM DATA |  |  |  | 31 | 52505
401 | Sem Info | TRAFO DST 3F 30KVA-TERC | 822650 |  | SEM DATA |  |  |  | 46 | 52495
402 | Sem Info | TRAFO DST 2F 5KVA-TERC | 307703 |  | SEM DATA |  |  |  | 33 | 52515
403 | Sem Info | TRAFO DST 2F 15KVA-TERC | 82540 |  | SEM DATA |  |  |  | 33 | 52508
404 | Sem Info | TRAFO DST 2F 5KVA-TERC | 82615 |  | SEM DATA |  |  |  | 33 | 52500
405 | Sem Info | TRAFO DST 2F 10KVA-TERC | 72495 |  | SEM DATA |  |  |  | 31 | 52482
406 | Sem Info | TRAFO DST 2F 5KVA-TERC | 822835 |  | SEM DATA |  |  |  | 26 | 52507
407 | Sem Info | TRAFO DST 2F 15KVA-TERC | 156975 |  | SEM DATA |  |  |  | 32 | 52486
408 | Sem Info | TRAFO DST 3F 30KVA-TERC | 52965 |  | SEM DATA |  |  |  | 26 | 52485
409 | Sem Info | TRAFO DST 2F 5KVA-TERC | 869691 |  | SEM DATA |  |  |  | 37 | 52484
410 | Sem Info | TRAFO DST 2F 5KVA-TERC | 117908 |  | SEM DATA |  |  |  | 33 | 52480
411 | Sem Info | TRAFO DST 2F 15KVA-TERC | D1862 |  | SEM DATA |  |  |  | 30 | 52489
412 | Sem Info | TRAFO DST 2F 15KVA-TERC | D2419 |  | SEM DATA |  |  |  | 18 | 52497
413 | Sem Info | TRAFO DST 3F 45KVA-TERC | DA3529A004A |  | SEM DATA |  |  |  | 30 | 52492
414 | Sem Info | TRAFO DST 3F 30KVA-TERC | 156734 |  | SEM DATA |  |  |  | 43 | 52483
415 | Sem Info | TRAFO DST 2F 15KVA-TERC | 44601 |  | SEM DATA |  |  |  | 31 | 52481
416 | Sem Info | TRAFO DST 3F 30KVA-TERC | 4753 |  | SEM DATA |  |  |  | 31 | 52479
417 | Sem Info | TRAFO DST 3F 30KVA-TERC | 49525 |  | SEM DATA |  |  |  | 34 | 52506
418 | Sem Info | TRAFO DST 2F 5KVA-TERC | 811223 |  | SEM DATA |  |  |  | 41 | 52453
419 | Sem Info | TRAFO DST 2F 10KVA-TERC | 153282 |  | SEM DATA |  |  |  | 37 | 52455
420 | Sem Info | TRAFO DST 2F 5KVA-TERC | 299811 |  | SEM DATA |  |  |  | 34 | 52452
421 | Sem Info | TRAFO DST 2F 5KVA-TERC | 384228 |  | SEM DATA |  |  |  | 32 | 52449
422 | Sem Info | TRAFO DST 2F 5KVA-TERC | 299545 |  | SEM DATA |  |  |  | 46 | 52434
423 | Sem Info | TRAFO DST 2F 5KVA-TERC | 439477 |  | SEM DATA |  |  |  | 26 | 52446
424 | Sem Info | TRAFO DST 2F 5KVA-TERC | 326434 |  | SEM DATA |  |  |  | 22 | 52512
425 | Sem Info | TRAFO DST 2F 15KVA-TERC | 76434 |  | SEM DATA |  |  |  | 41 | 52514
426 | Sem Info | TRAFO DST 2F 25KVA-TERC | 13760 |  | SEM DATA |  |  |  | 48 | 52504
427 | Sem Info | TRAFO DST 2F 5KVA-TERC | 883218 |  | SEM DATA |  |  |  | 31 | 52511
428 | Sem Info | TRAFO DST 3F 30KVA-TERC | 33375 |  | SEM DATA |  |  |  | 34 | 52513
429 | Sem Info | TRAFO DST 2F 25KVA-TERC | 147313 |  | SEM DATA |  |  |  | 36 | 52437
430 | Sem Info | TRAFO DST 2F 5KVA-TERC | 1045311 |  | SEM DATA |  |  |  | 33 | 52447
431 | Sem Info | TRAFO DST 2F 10KVA-TERC | 33275 |  | SEM DATA |  |  |  | 18 | 52436
432 | Sem Info | TRAFO DST 2F 15KVA-TERC | 181585 |  | SEM DATA |  |  |  | 47 | 52432
433 | Sem Info | TRAFO DST 2F 10KVA-TERC | 18530 |  | SEM DATA |  |  |  | 28 | 52426
434 | Sem Info | TRAFO DST 2F 10KVA-TERC | D8443 |  | SEM DATA |  |  |  | 45 | 52457
435 | Sem Info | TRAFO DST 2F 5KVA-TERC | 117499 |  | SEM DATA |  |  |  | 31 | 52450
436 | Sem Info | TRAFO DST 2F 5KVA-TERC | 291754 |  | SEM DATA |  |  |  | 20 | 52410
437 | Sem Info | TRAFO DST 3F 15KVA-TERC | 505458 |  | SEM DATA |  |  |  | 27 | 52499
438 | Sem Info | TRAFO DST 2F 10KVA-TERC | 1473 |  | SEM DATA |  |  |  | 11 | 52407
439 | Sem Info | TRAFO DST 3F 75KVA-TERC | 48030 |  | SEM DATA |  |  |  | 36 | 52498
440 | Sem Info | TRAFO DST 2F 15KVA-TERC | 110404N |  | SEM DATA |  |  |  | 36 | 52430
441 | Sem Info | TRAFO DST 2F 15KVA-TERC | 40919 |  | SEM DATA |  |  |  | 43 | 52440
442 | Sem Info | TRAFO DST 2F 15KVA-TERC | 33412 |  | SEM DATA |  |  |  | 30 | 52431
443 | Sem Info | TRAFO DST 2F 5KVA-TERC | 933303 |  | SEM DATA |  |  |  | 32 | 52429
444 | Sem Info | TRAFO DST 2F 5KVA-TERC | 88065 |  | SEM DATA |  |  |  | 33 | 52439
445 | Sem Info | TRAFO DST 2F 5KVA-TERC | 320358 |  | SEM DATA |  |  |  | 33 | 52454
446 | Sem Info | TRAFO DST 2F 5KVA-TERC | 11260 |  | SEM DATA |  |  |  | 25 | 52435
447 | Sem Info | TRAFO DST 2F 5KVA-TERC | 417045 |  | SEM DATA |  |  |  | 32 | 52425
448 | Sem Info | TRAFO DST 2F 5KVA-TERC | 1001708 |  | SEM DATA |  |  |  | 26 | 52424
449 | Sem Info | TRAFO DST 2F 5KVA-TERC | 431146 |  | SEM DATA |  |  |  | 25 | 52412
450 | Sem Info | TRAFO DST 2F 5KVA-TERC | 901493 |  | SEM DATA |  |  |  | 16 | 52409
451 | Sem Info | TRAFO DST 2F 5KVA-TERC | 417001 |  | SEM DATA |  |  |  | 25 | 52411
452 | Sem Info | TRAFO DST 2F 10KVA-TERC | 45558 |  | SEM DATA |  |  |  | 23 | 52427
453 | Sem Info | TRAFO DST 2F 10KVA-TERC | 20781 |  | SEM DATA |  |  |  | 48 | 52414
454 | Sem Info | TRAFO DST 2F 10KVA-TERC | 811370 |  | SEM DATA |  |  |  | 37 | 52423
455 | Sem Info | TRAFO DST 2F 15KVA-TERC | 438019 |  | SEM DATA |  |  |  | 27 | 52438
456 | Sem Info | TRAFO DST 2F 15KVA-TERC | 15474 |  | SEM DATA |  |  |  | 41 | 52413
Total | 228
Total Geral | 912
Totais
Sub-Família | Equipamentos | Não Contaminados | Contaminados | PCB | Testes Realizados | Tx. Contaminação | Meta Manual | Avanço 24 | Avanço 25 | Avanço Meta Manual
Até 1988 | 228 | 154 | 3 | 0 | 2 | 150% | 228 | 0.8772% | 0% | 0.8772%
Após 1988 | 228 | 0 | 0 | 0 | 0 | - | 228 | 0% | 0% | 0%
Reformados | 228 | 228 | 0 | 0 | 0 | - | 228 | 0% | 0% | 0%
Sem Info | 228 | 228 | 0 | 0 | 0 | - | 228 | 0% | 0% | 0%
Totais | 912 | 610 | 3 | 0 | 2 | 150% | 912 | 0.2193% | 0% | 0.2193%
Note on K19: [Threaded comment] Your version of Excel allows you to read this threaded comment; however, any edits to it will get removed if the file is opened in a newer version of Excel. Learn more: https://go.microsoft.com/fwlink/?linkid=870924 Comment: Não indica o valor real do teste, indica que é não contaminado <50
Note on K21: [Threaded comment] Your version of Excel allows you to read this threaded comment; however, any edits to it will get removed if the file is opened in a newer version of Excel. Learn more: https://go.microsoft.com/fwlink/?linkid=870924 Comment: Não indica o valor real do teste, indica que é Contaminado >50
Note on K25: [Threaded comment] Your version of Excel allows you to read this threaded comment; however, any edits to it will get removed if the file is opened in a newer version of Excel. Learn more: https://go.microsoft.com/fwlink/?linkid=870924 Comment: Não indica o valor real do teste, indica que é não Contaminado,<50
Note on K40: [Threaded comment] Your version of Excel allows you to read this threaded comment; however, any edits to it will get removed if the file is opened in a newer version of Excel. Learn more: https://go.microsoft.com/fwlink/?linkid=870924 Comment: Resultado <2
Note on K60: [Threaded comment] Your version of Excel allows you to read this threaded comment; however, any edits to it will get removed if the file is opened in a newer version of Excel. Learn more: https://go.microsoft.com/fwlink/?linkid=870924 Comment: Resultados <2 são apresentados como zero
Note on K71: [Threaded comment] Your version of Excel allows you to read this threaded comment; however, any edits to it will get removed if the file is opened in a newer version of Excel. Learn more: https://go.microsoft.com/fwlink/?linkid=870924 Comment: Considerado não contaminado, o valor do resultado não reflete o PPM real. Reply: Considerado <50

## EPB
Informações de Testes Realizados
Transformadores de Rede Subterrânea
ID | Sub-Família | Descrição | N. Série | Tombamento | Ano de Fabricação | N. Operativo | Data Análise | Tipo Análise | Resultado | Evidência de Teste
Totais
Sub-Família | Equipamentos | Não Contaminados | Contaminados | PCB | Testes Realizados | Tx. Contaminação | Meta Manual | Avanço 24 | Avanço 25 | Avanço Meta Manual
Até 1988 | 0 | 0 | 0 | 0 | 0 | - | 0 | - | - | -
Após 1988 | 0 | 0 | 0 | 0 | 0 | - | 0 | - | - | -
Sem Info | 0 | 0 | 0 | 0 | 0 | - | 0 | - | - | -
Totais | 0 | 0 | 0 | 0 | 0 | - | 0 | - | - | -
Disjuntores com extinção de arco OMI (PVO e GVO)
ID | Sub-Família | Descrição | N. Série | Tombamento | Ano de Fabricação | N. Operativo | Data Análise | Tipo Análise | Resultado | Evidência de Teste
Totais
Sub-Família | Equipamentos | Não Contaminados | Contaminados | PCB | Testes Realizados | Tx. Contaminação | Meta Manual | Avanço 24 | Avanço 25 | Avanço Meta Manual
Até 1988 | 0 | 0 | 0 | 0 | 0 | - | 0 | - | - | -
Após 1988 | 0 | 0 | 0 | 0 | 0 | - | 0 | - | - | -
Sem Info | 0 | 0 | 0 | 0 | 0 | - | 0 | - | - | -
Totais | 0 | 0 | 0 | 0 | 0 | - | 0 | - | - | -
Religadores 72,73%
ID | Sub-Família | Descrição | N. Série | Tombamento | Ano de Fabricação | N. Operativo | Data Análise | Tipo Análise | Resultado | Evidência de Teste
1 | Após 1988 | Religador | B6278 |  |  |  | 2025-02-19 |  | 0
2 | Após 1988 | Religador | B6410 |  |  |  | 2025-02-19 |  | 17
3 | Após 1988 | Religador | B6412 |  |  |  | 2025-02-19 |  | 0
4 | Após 1988 | Religador | B7165 |  |  |  | 2025-02-19 |  | 0
5 | Após 1988 | Religador | B7197 |  |  |  | 2025-02-19 |  | 0
6 | Após 1988 | Religador | 5521 |  |  |  | 2025-07-03 |  | 29
7 | Após 1988 | Religador | 6557 |  |  |  | 2025-07-03 |  | 11
8 | Após 1988 | Religador | 6554 |  |  |  | 2025-07-03 |  | 0
9 | Após 1988 | Religador | 5520 |  |  |  | 2025-07-03 |  | 27
10 | Após 1988 | Religador | B6275 |  |  |  | 2025-07-03 |  | 0
11 | Após 1988 | Religador | B6412 |  |  |  | 2025-07-03 |  | 0
12 | Após 1988 | Religador | B6410 |  |  |  | 2025-07-03 |  | 13
13 | Após 1988 | Religador | B6278 |  |  |  | 2025-07-03 |  | 0
14 | Após 1988 | Religador | B6277 |  |  |  | 2025-07-03 |  | 0
15 | Após 1988 | Religador | B6556 |  |  |  | 2025-07-03 |  | 0
16 | Após 1988 | Religador | 6999 |  |  |  | 2025-07-03 |  | 0
17 | Após 1988 | Religador | B6410 |  |  |  | 2025-05-14
18 | Após 1988 | Religador | B6277 |  |  |  | 2025-05-14
19 | Após 1988 | Religador | B6556 |  |  |  | 2025-05-14
20 | Após 1988 | Religador | B6275 |  |  |  | 2025-05-14
21 | Após 1988 | Religador | B6412 |  |  |  | 2025-05-14
22 | Após 1988 | Religador | B6278 |  |  |  | 2025-05-14
Totais
Sub-Família | Equipamentos | Não Contaminados | Contaminados | PCB | Testes Realizados | Tx. Contaminação | Meta Manual | Avanço 24 | Avanço 25 | Avanço Meta Manual
Até 1988 | 0 | 0 | 0 | 0 | 0 | - | 0 | - | - | -
Após 1988 | 22 | 16 | 0 | 0 | 16 | 0% | 22 | 0% | 72.73% | 72.73%
Sem Info | 0 | 0 | 0 | 0 | 0 | - | 0 | - | - | -
Totais | 22 | 16 | 0 | 0 | 16 | 0% | 22 | 0% | 72.73% | 72.73%
Reguladores de Tensão 89,79%
ID | Sub-Família | Descrição | N. Série | Tombamento | Ano de Fabricação | N. Operativo | Data Análise | Tipo Análise | Resultado | Evidência de Teste
1 | Após 1988 | Regulador | E16281 |  |  |  | 2024-03-15 |  | 0
2 | Após 1988 | Regulador | E03209 |  |  |  | 2024-05-20 |  | 0
3 | Após 1988 | Regulador | F10555 |  |  |  | 2024-06-26 |  | 0
4 | Após 1988 | Regulador | E06300 |  |  |  | 2024-06-26 |  | 0
5 | Após 1988 | Regulador | F10533 |  |  |  | 2024-06-26 |  | 0
6 | Após 1988 | Regulador | 80000600000000 |  |  |  | 2024-06-26 |  | 0
7 | Após 1988 | Regulador | E12111 |  |  |  | 2024-06-26 |  | 0
8 | Após 1988 | Regulador | E98690 |  |  |  | 2024-07-02 |  | 0
9 | Após 1988 | Regulador | F10548 |  |  |  | 2024-06-25 |  | 0
10 | Após 1988 | Regulador | 80000400000000 |  |  |  | 2024-10-03 |  | 0
11 | Após 1988 | Regulador | 30217 |  |  |  | 2024-10-03 |  | 0
12 | Após 1988 | Regulador | E08329 |  |  |  | 2024-06-10 |  | 0
13 | Após 1988 | Regulador | E01316 |  |  |  | 2024-06-10 |  | 100
14 | Após 1988 | Regulador | E06252 |  |  |  | 2024-02-17 |  | 0
15 | Após 1988 | Regulador | E06259 |  |  |  | 2024-07-17 |  | 0
16 | Após 1988 | Regulador | E06257 |  |  |  | 2024-07-17 |  | 0
17 | Após 1988 | Regulador | 80000600000000 |  |  |  | 2024-10-03 |  | 0
18 | Após 1988 | Regulador | 80000600000000 |  |  |  | 2024-07-15 |  | 0
19 | Após 1988 | Regulador | 80000600000000 |  |  |  | 2024-07-15 |  | 0
20 | Após 1988 | Regulador | F08812 |  |  |  | 2024-10-03 |  | 0
21 | Após 1988 | Regulador | E12114 |  |  |  | 2024-07-09 |  | 0
22 | Após 1988 | Regulador | E12124 |  |  |  | 2024-07-09 |  | 0
23 | Após 1988 | Regulador | E12122 |  |  |  | 2024-07-09 |  | 0
24 | Após 1988 | Regulador | 16523 |  |  |  | 2024-07-09 |  | 0
25 | Após 1988 | Regulador | 16525 |  |  |  | 2024-07-09 |  | 0
26 | Após 1988 | Regulador | 80000600000000 |  |  |  | 2024-07-09 |  | 0
27 | Após 1988 | Regulador | 16557 |  |  |  | 2024-10-03 |  | 0
28 | Após 1988 | Regulador | 16513 |  |  |  | 2024-10-03 |  | 0
29 | Após 1988 | Regulador | E13883 |  |  |  | 2024-05-21 |  | 0
30 | Após 1988 | Regulador | E13886 |  |  |  | 2024-05-21 |  | 0
31 | Após 1988 | Regulador | E13886 |  |  |  | 2024-05-21 |  | 0
32 | Após 1988 | Regulador | E19363 |  |  |  | 2024-10-03 |  | 0
33 | Após 1988 | Regulador | E19362 |  |  |  | 2024-10-03 |  | 0
34 | Após 1988 | Regulador | E19364 |  |  |  | 2024-10-03 |  | 0
35 | Após 1988 | Regulador | E12165 |  |  |  | 2024-10-03 |  | 0
36 | Após 1988 | Regulador | E01346 |  |  |  | 2024-05-29 |  | 0
37 | Após 1988 | Regulador | E13968 |  |  |  | 2024-10-03 |  | 0
38 | Após 1988 | Regulador | E13967 |  |  |  | 2024-07-30 |  | 0
39 | Após 1988 | Regulador | E15039 |  |  |  | 2024-06-17 |  | 0
40 | Após 1988 | Regulador | E04836 |  |  |  | 2024-06-17 |  | 0
41 | Após 1988 | Regulador | E10372 |  |  |  | 2024-06-17 |  | 0
42 | Após 1988 | Regulador | E15040 |  |  |  | 2024-06-17 |  | 0
43 | Após 1988 | Regulador | E15038 |  |  |  | 2024-06-17 |  | 0
44 | Após 1988 | Regulador | E11083 |  |  |  | 2024-06-17 |  | 0
45 | Após 1988 | Regulador | E16280 |  |  |  | 2024-06-17 |  | 0
46 | Após 1988 | Regulador | 80000600000000 |  |  |  | 2024-10-03 |  | 0
47 | Após 1988 | Regulador | 80000600000000 |  |  |  | 2024-10-03 |  | 0
48 | Após 1988 | Regulador | CP1303000110 |  |  |  | 2024-06-25 |  | 0
49 | Após 1988 | Regulador | CP1303000112 |  |  |  | 2024-06-25 |  | 0
50 | Após 1988 | Regulador | E08330 |  |  |  | 2024-06-25 |  | 0
51 | Após 1988 | Regulador | E08298 |  |  |  | 2024-06-25 |  | 0
52 | Após 1988 | Regulador | E08316 |  |  |  | 2024-06-25 |  | 0
53 | Após 1988 | Regulador | E09231 |  |  |  | 2024-07-29 |  | 0
54 | Após 1988 | Regulador | E09248 |  |  |  | 2024-07-29 |  | 0
55 | Após 1988 | Regulador | E08208 |  |  |  | 2024-07-05 |  | 0
56 | Após 1988 | Regulador | E08811 |  |  |  | 2024-07-05 |  | 0
57 | Após 1988 | Regulador | E12163 |  |  |  | 2024-07-31 |  | 0
58 | Após 1988 | Regulador | E12164 |  |  |  | 2024-07-31 |  | 0
59 | Após 1988 | Regulador | E09247 |  |  |  | 2024-07-05 |  | 0
60 | Após 1988 | Regulador | E09245 |  |  |  | 2024-07-05 |  | 0
61 | Após 1988 | Regulador | E09244 |  |  |  | 2024-07-05 |  | 0
62 | Após 1988 | Regulador | E16713 |  |  |  | 2024-08-02 |  | 0
63 | Após 1988 | Regulador | E08758 |  |  |  | 2024-03-25 |  | 0
64 | Após 1988 | Regulador | E13945 |  |  |  | 2024-05-24 |  | 0
65 | Após 1988 | Regulador | E12104 |  |  |  | 2024-05-24 |  | 0
66 | Após 1988 | Regulador | E06280 |  |  |  | 2024-03-20 |  | 0
67 | Após 1988 | Regulador | E98692 |  |  |  | 2024-03-20 |  | 0
68 | Após 1988 | Regulador | E06289 |  |  |  | 2024-03-20 |  | 0
69 | Após 1988 | Regulador | 14326 |  |  |  | 2024-03-22 |  | 0
70 | Após 1988 | Regulador | E10374 |  |  |  | 2024-04-08 |  | 0
71 | Após 1988 | Regulador | 80000300000000 |  |  |  | 2024-04-16 |  | 0
72 | Após 1988 | Regulador | E98699 |  |  |  | 2024-04-29 |  | 0
73 | Após 1988 | Regulador | E08768 |  |  |  | 2024-05-06 |  | 0
74 | Após 1988 | Regulador | CP1203000040 |  |  |  | 2024-05-06 |  | 0
75 | Após 1988 | Regulador | E08287 |  |  |  | 2024-06-10 |  | 0
76 | Após 1988 | Regulador | E14813 |  |  |  | 2024-07-02 |  | 0
77 | Após 1988 | Regulador | E14812 |  |  |  | 2024-07-02 |  | 0
78 | Após 1988 | Regulador | 80000600000000 |  |  |  | 2024-07-23 |  | 0
79 | Após 1988 | Regulador | E10694 |  |  |  | 2024-07-23 |  | 0
80 | Após 1988 | Regulador | 80000600000000 |  |  |  | 2024-07-23 |  | 0
81 | Após 1988 | Regulador | 30166 |  |  |  | 2024-07-25 |  | 0
82 | Após 1988 | Regulador | 30170 |  |  |  | 2024-07-25 |  | 0
83 | Após 1988 | Regulador | 1286 |  |  |  | 2024-10-03 |  | 0
84 | Após 1988 | Regulador | F10542 |  |  |  | 2024-10-03 |  | 0
85 | Após 1988 | Regulador | 98690 |  |  |  | 2024-10-03 |  | 29
86 | Após 1988 | Regulador | 80000400000000 |  |  |  | 2024-10-03 |  | 0
87 | Após 1988 | Regulador | E08351 |  |  |  | 2024-06-25 |  | 0
88 | Após 1988 | Regulador | 1253 |  |  |  | 2024-06-26 |  | 0
89 | Após 1988 | Regulador | E10906 |  |  |  | 2024-06-26 |  | 0
90 | Após 1988 | Regulador | E12147 |  |  |  | 2024-06-26 |  | 0
91 | Após 1988 | Regulador | 80000600000000 |  |  |  | 2024-06-26 |  | 0
92 | Após 1988 | Regulador | E12149 |  |  |  | 2024-06-26 |  | 0
93 | Após 1988 | Regulador | 16540 |  |  |  | 2024-10-03 |  | 0
94 | Após 1988 | Regulador | 1289 |  |  |  | 2024-10-03 |  | 0
95 | Após 1988 | Regulador | E10376 |  |  |  | 2024-10-03 |  | 0
96 | Após 1988 | Regulador | E09239 |  |  |  | 2025-02-19 |  | 0
97 | Após 1988 | Regulador | E09243 |  |  |  | 2025-02-19 |  | 0
98 | Após 1988 | Regulador | E09246 |  |  |  | 2025-02-19 |  | 0
99 | Após 1988 | Regulador | E14212 |  |  |  | 2025-02-19 |  | 0
100 | Após 1988 | Regulador | E13880 |  |  |  | 2025-02-19 |  | 0
101 | Após 1988 | Regulador | E10378 |  |  |  | 2025-02-19 |  | 0
102 | Após 1988 | Regulador | E16283 |  |  |  | 2025-02-19 |  | 0
103 | Após 1988 | Regulador | E16284 |  |  |  | 2025-02-19 |  | 0
104 | Após 1988 | Regulador | F16712 |  |  |  | 2025-02-19 |  | 0
105 | Após 1988 | Regulador | E10373 |  |  |  | 2025-02-19 |  | 0
106 | Após 1988 | Regulador | E10371 |  |  |  | 2025-02-19 |  | 0
107 | Após 1988 | Regulador | E19369 |  |  |  | 2025-02-19 |  | 0
108 | Após 1988 | Regulador | E09232 |  |  |  | 2025-02-19 |  | 0
109 | Após 1988 | Regulador | E13947 |  |  |  | 2025-02-19 |  | 0
110 | Após 1988 | Regulador | E09240 |  |  |  | 2025-02-19 |  | 0
111 | Após 1988 | Regulador | E08754 |  |  |  | 2025-02-19 |  | 0
112 | Após 1988 | Regulador | E08756 |  |  |  | 2025-02-19 |  | 0
113 | Após 1988 | Regulador | E08755 |  |  |  | 2025-02-19 |  | 0
114 | Após 1988 | Regulador | E01347 |  |  |  | 2025-07-03 |  | 0
115 | Após 1988 | Regulador | E03211 |  |  |  | 2025-07-03 |  | 0
116 | Após 1988 | Regulador | E07251 |  |  |  | 2025-07-03 |  | 0
117 | Após 1988 | Regulador | E07247 |  |  |  | 2025-07-03 |  | 0
118 | Após 1988 | Regulador | E07248 |  |  |  | 2025-07-03 |  | 0
119 | Após 1988 | Regulador | E06258 |  |  |  | 2025-07-03 |  | 0
120 | Após 1988 | Regulador | E08364 |  |  |  | 2025-07-03 |  | 0
121 | Após 1988 | Regulador | E06254 |  |  |  | 2025-07-03 |  | 0
122 | Após 1988 | Regulador | F10538 |  |  |  | 2025-07-03 |  | 0
123 | Após 1988 | Regulador | E10558 |  |  |  | 2025-07-03 |  | 0
124 | Após 1988 | Regulador | F10539 |  |  |  | 2025-07-03 |  | 0
125 | Após 1988 | Regulador | E07258 |  |  |  | 2025-07-03 |  | 0
126 | Após 1988 | Regulador | E07263 |  |  |  | 2025-07-03 |  | 0
127 | Após 1988 | Regulador | E07261 |  |  |  | 2025-07-03 |  | 0
128 | Após 1988 | Regulador | 10971 |  |  |  | 2025-07-03 |  | 0
129 | Após 1988 | Regulador | 10969 |  |  |  | 2025-07-03 |  | 0
130 | Após 1988 | Regulador | 10970 |  |  |  | 2025-07-03 |  | 0
131 | Após 1988 | Regulador | E08363 |  |  |  | 2025-07-03 |  | 0
132 | Após 1988 | Regulador | E08344 |  |  |  | 2025-07-03 |  | 0
133 | Após 1988 | Regulador | 1258 |  |  |  | 2025-07-03 |  | 0
134 | Após 1988 | Regulador | E08378 |  |  |  | 2025-07-03 |  | 0
135 | Sem Info | Regulador |  |  |  |  | 2025-07-03 |  | 0
136 | Após 1988 | Regulador | E03210 |  |  |  | 2025-07-03 |  | 0
137 | Sem Info | Regulador |  |  |  |  | 2025-07-03 |  | 0
138 | Após 1988 | Regulador | 14359 |  |  |  | 2025-07-03 |  | 0
139 | Após 1988 | Regulador | 01R2FC |  |  |  | 2025-07-03 |  | 0
140 | Após 1988 | Regulador | F10442 |  |  |  | 2025-07-03 |  | 0
141 | Após 1988 | Regulador | E06280 |  |  |  | 2025-07-03 |  | 23
142 | Após 1988 | Regulador | 80000400000000 |  |  |  | 2025-07-03 |  | 0
143 | Após 1988 | Regulador | 18303 |  |  |  | 2025-07-03 |  | 0
144 | Após 1988 | Regulador | E11807 |  |  |  | 2025-07-03 |  | 0
145 | Após 1988 | Regulador | 80000400000000 |  |  |  | 2025-07-03 |  | 0
146 | Após 1988 | Regulador | E08358 |  |  |  | 2025-07-03 |  | 0
147 | Após 1988 | Regulador | E06332 |  |  |  | 2025-07-03 |  | 0
148 | Após 1988 | Regulador | E03273 |  |  |  | 2025-07-03 |  | 0
149 | Após 1988 | Regulador | E13873 |  |  |  | 2025-07-03 |  | 0
150 | Após 1988 | Regulador | F13875 |  |  |  | 2025-07-03 |  | 0
151 | Após 1988 | Regulador | E08157 |  |  |  | 2025-07-03 |  | 0
152 | Após 1988 | Regulador | E08250 |  |  |  | 2025-07-03 |  | 0
153 | Após 1988 | Regulador | E07210 |  |  |  | 2025-07-03 |  | 0
154 | Após 1988 | Regulador | E13877 |  |  |  | 2025-07-03 |  | 0
155 | Após 1988 | Regulador | E07212 |  |  |  | 2025-07-03 |  | 0
156 | Após 1988 | Regulador | E09251 |  |  |  | 2025-07-03 |  | 0
157 | Após 1988 | Regulador | E10377 |  |  |  | 2025-07-03 |  | 0
158 | Após 1988 | Regulador | E12156 |  |  |  | 2025-07-03 |  | 0
159 | Após 1988 | Regulador | 01651H |  |  |  | 2025-07-03 |  | 0
160 | Após 1988 | Regulador | 16520 |  |  |  | 2025-07-03 |  | 0
161 | Após 1988 | Regulador | 14736 |  |  |  | 2025-07-03 |  | 0
162 | Após 1988 | Regulador | 80000600000000 |  |  |  | 2025-07-03 |  | 0
163 | Após 1988 | Regulador | F10560 |  |  |  | 2025-07-03 |  | 0
164 | Após 1988 | Regulador | E08363 |  |  |  | 2025-07-03 |  | 0
165 | Após 1988 | Regulador | E06289 |  |  |  | 2025-07-03 |  | 0
166 | Após 1988 | Regulador | E01314 |  |  |  | 2025-07-03 |  | 15
167 | Após 1988 | Regulador | E98692 |  |  |  | 2025-07-03 |  | 18
168 | Após 1988 | Regulador | 80000600000000 |  |  |  | 2025-07-03 |  | 0
169 | Após 1988 | Regulador | 14739 |  |  |  | 2025-07-03 |  | 0
170 | Após 1988 | Regulador | 6555 |  |  |  | 2025-07-03 |  | 0
171 | Após 1988 | Regulador | 80000600000000 |  |  |  | 2025-07-03 |  | 0
172 | Após 1988 | Regulador | 80000600000000 |  |  |  | 2025-07-03 |  | 0
173 | Após 1988 | Regulador | 80000600000000 |  |  |  | 2025-07-03 |  | 0
174 | Após 1988 | Regulador | E12117 |  |  |  | 2025-07-03 |  | 0
175 | Após 1988 | Regulador | E10908 |  |  |  | 2025-07-03 |  | 0
176 | Após 1988 | Regulador | 13969 |  |  |  | 2025-07-03 |  | 0
177 | Após 1988 | Regulador | E08399 |  |  |  | 2025-07-03 |  | 0
178 | Após 1988 | Regulador | F11305 |  |  |  | 2025-07-03 |  | 0
179 | Após 1988 | Regulador | 5518 |  |  |  | 2025-07-03 |  | 0
180 | Após 1988 | Regulador | E01323 |  |  |  | 2025-07-03 |  | 0
181 | Após 1988 | Regulador | E98057 |  |  |  | 2025-07-03 |  | 35
182 | Após 1988 | Regulador | 6411 |  |  |  | 2025-07-03 |  | 0
183 | Após 1988 | Regulador | E08338 |  |  |  | 2025-07-03 |  | 0
184 | Após 1988 | Regulador | E11084 |  |  |  | 2025-07-03 |  | 0
185 | Após 1988 | Regulador | 80000600000000 |  |  |  | 2025-07-03 |  | 0
186 | Após 1988 | Regulador | F10565 |  |  |  | 2025-07-03 |  | 0
187 | Após 1988 | Regulador | 80000600000000 |  |  |  | 2025-07-03 |  | 0
188 | Após 1988 | Regulador | E08378 |  |  |  | 2025-07-03 |  | 0
189 | Após 1988 | Regulador | 80000300000000 |  |  |  | 2025-07-03 |  | 0
190 | Após 1988 | Regulador | 16553 |  |  |  | 2025-07-03 |  | 0
191 | Após 1988 | Regulador | 800003000000000 |  |  |  | 2025-07-03 |  | 0
192 | Após 1988 | Regulador | 5829 |  |  |  | 2025-07-03 |  | 0
193 | Após 1988 | Regulador | E09237 |  |  |  | 2025-07-03 |  | 0
194 | Após 1988 | Regulador | F10544 |  |  |  | 2025-07-03 |  | 0
195 | Após 1988 | Regulador | 80000600000000 |  |  |  | 2025-07-03 |  | 0
196 | Após 1988 | Regulador | E09238 |  |  |  | 2025-07-03 |  | 0
197 | Após 1988 | Regulador | 5519 |  |  |  | 2025-07-03 |  | 30
198 | Após 1988 | Regulador | 80000300000000 |  |  |  | 2025-07-03 |  | 0
199 | Após 1988 | Regulador | E98700 |  |  |  | 2025-07-03 |  | 26
200 | Após 1988 | Regulador | E98679 |  |  |  | 2025-07-03 |  | 21
201 | Após 1988 | Regulador | E15068 |  |  |  | 2025-07-03 |  | 0
202 | Após 1988 | Regulador | 14737 |  |  |  | 2025-07-03 |  | 0
203 | Após 1988 | Regulador | F10592 |  |  |  | 2025-07-03 |  | 0
204 | Após 1988 | Regulador | 800006000000 |  |  |  | 2025-07-03 |  | 0
205 | Após 1988 | Regulador | F11308 |  |  |  | 2025-07-03 |  | 0
206 | Após 1988 | Regulador | 80000400000000 |  |  |  | 2025-07-03 |  | 0
207 | Após 1988 | Regulador | 80000577064 |  |  |  | 2025-07-03 |  | 0
208 | Após 1988 | Regulador | E09234 |  |  |  | 2025-07-03 |  | 0
209 | Após 1988 | Regulador | F11304 |  |  |  | 2025-07-03 |  | 0
210 | Após 1988 | Regulador | F11302 |  |  |  | 2025-07-03 |  | 0
211 | Após 1988 | Regulador | 1255 |  |  |  | 2025-07-03 |  | 0
212 | Após 1988 | Regulador | E12156 |  |  |  | 2025-01-20
213 | Após 1988 | Regulador | E03273 |  |  |  | 2025-03-18
214 | Após 1988 | Regulador | E03250 |  |  |  | 2025-03-18
215 | Após 1988 | Regulador | E03251 |  |  |  | 2025-03-18
216 | Após 1988 | Regulador | E13875 |  |  |  | 2025-03-19
217 | Após 1988 | Regulador | E10377 |  |  |  | 2025-03-19
218 | Após 1988 | Regulador | E13873 |  |  |  | 2025-03-19
219 | Após 1988 | Regulador | E08157 |  |  |  | 2025-03-20
220 | Após 1988 | Regulador | E06382 |  |  |  | 2025-03-20
221 | Após 1988 | Regulador | E11807 |  |  |  | 2025-03-20
222 | Após 1988 | Regulador | F11304 |  |  |  | 2025-03-20
223 | Após 1988 | Regulador | E11084 |  |  |  | 2025-03-20
224 | Após 1988 | Regulador | F11306 |  |  |  | 2025-03-20
225 | Após 1988 | Regulador | F11302 |  |  |  | 2025-03-20
226 | Após 1988 | Regulador | F11305 |  |  |  | 2025-03-20
227 | Após 1988 | Regulador | E07210 |  |  |  | 2025-03-21
228 | Após 1988 | Regulador | E07212 |  |  |  | 2025-03-21
229 | Após 1988 | Regulador | E13877 |  |  |  | 2025-03-21
230 | Após 1988 | Regulador | E09237 |  |  |  | 2025-03-21
231 | Após 1988 | Regulador | E09234 |  |  |  | 2025-03-21
232 | Após 1988 | Regulador | E03238 |  |  |  | 2025-03-21
233 | Após 1988 | Regulador | E13889 |  |  |  | 2025-05-01
234 | Após 1988 | Regulador | E13884 |  |  |  | 2025-05-01
235 | Após 1988 | Regulador | E13890 |  |  |  | 2025-05-01
236 | Após 1988 | Regulador | 6873 |  |  |  | 2025-05-07
237 | Após 1988 | Regulador | 6873 |  |  |  | 2025-05-07
238 | Após 1988 | Regulador | 6873 |  |  |  | 2025-05-07
239 | Após 1988 | Regulador | 93808 |  |  |  | 2025-05-07
240 | Após 1988 | Regulador | 93808 |  |  |  | 2025-05-07
241 | Após 1988 | Regulador | 93808 |  |  |  | 2025-05-07
242 | Após 1988 | Regulador | 19158 |  |  |  | 2025-05-07
243 | Após 1988 | Regulador | 19158 |  |  |  | 2025-05-07
244 | Após 1988 | Regulador | 93057 |  |  |  | 2025-05-07
245 | Após 1988 | Regulador | 93057 |  |  |  | 2025-05-07
246 | Após 1988 | Regulador | 93057 |  |  |  | 2025-05-07
247 | Após 1988 | Regulador | 19158 |  |  |  | 2025-05-07
248 | Após 1988 | Regulador | 93073 |  |  |  | 2025-05-07
249 | Após 1988 | Regulador | 69485 |  |  |  | 2025-05-07
250 | Após 1988 | Regulador | 69485 |  |  |  | 2025-05-07
251 | Sem Info | Regulador |  |  |  |  | 2025-05-08
252 | Sem Info | Regulador |  |  |  |  | 2025-05-08
253 | Sem Info | Regulador |  |  |  |  | 2025-05-08
254 | Após 1988 | Regulador | 8000577061002 |  |  |  | 2025-05-15
255 | Após 1988 | Regulador | 1284 |  |  |  | 2025-05-15
256 | Após 1988 | Regulador | 18304 |  |  |  | 2025-05-15
257 | Após 1988 | Regulador | E01325 |  |  |  | 2025-05-16
258 | Após 1988 | Regulador | 969100666 |  |  |  | 2025-05-16
259 | Após 1988 | Regulador | E88030 |  |  |  | 2025-05-16
260 | Após 1988 | Regulador | 14359 |  |  |  | 2025-05-30
261 | Após 1988 | Regulador | 1255 |  |  |  | 2025-05-30
262 | Após 1988 | Regulador | 01651H |  |  |  | 2025-05-30
263 | Após 1988 | Regulador | 16553 |  |  |  | 2025-05-30
264 | Após 1988 | Regulador | E08378 |  |  |  | 2025-05-30
265 | Após 1988 | Regulador | 16520 |  |  |  | 2025-05-30
266 | Após 1988 | Regulador | E10908 |  |  |  | 2025-06-30
267 | Após 1988 | Regulador | F16712 |  |  |  | 2025-08-04
268 | Após 1988 | Regulador | 5190 |  |  |  | 2025-08-04
269 | Após 1988 | Regulador | F16713 |  |  |  | 2025-08-04
270 | Após 1988 | Regulador | E09236 |  |  |  | 2025-08-08
271 | Após 1988 | Regulador | E09242 |  |  |  | 2025-08-08
272 | Após 1988 | Regulador | E09233 |  |  |  | 2025-08-08
273 | Após 1988 | Regulador | E16280 |  |  |  | 2025-08-18
274 | Após 1988 | Regulador | E09235 |  |  |  | 2025-08-19
275 | Após 1988 | Regulador | E10370 |  |  |  | 2025-08-19
276 | Após 1988 | Regulador | E13876 |  |  |  | 2025-08-19
277 | Após 1988 | Regulador | E13879 |  |  |  | 2025-08-19
278 | Após 1988 | Regulador | 4838 |  |  |  | 2025-08-19
279 | Após 1988 | Regulador | E01345 |  |  |  | 2025-08-19
280 | Após 1988 | Regulador | E09230 |  |  |  | 2025-08-19
281 | Após 1988 | Regulador | E13878 |  |  |  | 2025-08-19
282 | Após 1988 | Regulador | E16284 |  |  |  | 2025-08-19
283 | Após 1988 | Regulador | E16285 |  |  |  | 2025-08-19
284 | Após 1988 | Regulador | E10375
285 | Após 1988 | Regulador | E06331
286 | Após 1988 | Regulador | E10376
287 | Sem Info | Regulador
288 | Sem Info | Regulador
Totais
Sub-Família | Equipamentos | Não Contaminados | Contaminados | PCB | Testes Realizados | Tx. Contaminação | Meta Manual | Avanço 24 | Avanço 25 | Avanço Meta Manual
Até 1988 | 0 | 0 | 0 | 0 | 0 | - | 0 | - | - | -
Após 1988 | 281 | 208 | 1 | 0 | 209 | 0.4785% | 228 | 41.67% | 8.333% | 91.67%
Sem Info | 7 | 2 | 0 | 0 | 2 | 0% | 7 | 0% | 28.57% | 28.57%
Totais | 288 | 210 | 1 | 0 | 211 | 0.4739% | 235 | 40.43% | 8.936% | 89.79%
Outros Equipamentos ( TSAs,Chaves a Óleo entre Outros) 77,55%
ID | Sub-Família | Descrição | N. Série | Tombamento | Ano de Fabricação | N. Operativo | Data Análise | Tipo Análise | Resultado | Evidência de Teste
1 | Até 1988 | TSA
2 | Até 1988 | TSA
3 | Até 1988 | TSA
4 | Até 1988 | TSA
5 | Até 1988 | TSA
6 | Até 1988 | TSA
7 | Até 1988 | TSA
8 | Até 1988 | TSA
9 | Até 1988 | TSA
10 | Sem Info | TSA
11 | Sem Info | TSA
12 | Após 1988 | TSA | 76542 |  |  |  | 2024-06-21 | Teste Rápido | 0
13 | Após 1988 | TSA | 9011035 |  |  |  | 2024-06-21 | Teste Rápido | 0
14 | Após 1988 | TSA | 8416733 |  |  |  | 2024-08-14 | Laboratório | 0
15 | Após 1988 | TSA | 8739254 |  |  |  | 2024-10-03 | Laboratório | 40
16 | Após 1988 | TSA | 954433 |  |  |  | 2024-10-03 | Laboratório | 0
17 | Após 1988 | TSA | 57193 |  |  |  | 2024-06-17 | Teste Rápido | 0
18 | Após 1988 | TSA | 31883 |  |  |  | 2024-06-17 | Teste Rápido | 0
19 | Após 1988 | TSA | 9020817 |  |  |  | 2024-10-03 | Laboratório | 43
20 | Após 1988 | TSA | 161073 |  |  |  | 2024-10-03 | Laboratório | 80
21 | Após 1988 | TSA | 46360 |  |  |  | 2024-06-20 | Teste Rápido | 0
22 | Após 1988 | TSA | 140894 |  |  |  | 2024-03-25 | Teste Rápido | 0
23 | Após 1988 | TSA | 51018 |  |  |  | 2024-06-07 | Teste Rápido | 0
24 | Após 1988 | TSA | 97693 |  |  |  | 2024-06-07 | Teste Rápido | 0
25 | Após 1988 | TSA | 4966175 |  |  |  | 2024-07-02 | Teste Rápido | 0
26 | Após 1988 | TSA | 3940 |  |  |  | 2024-07-02 | Teste Rápido | 0
27 | Após 1988 | TSA | 122520130 |  |  |  | 2024-10-03 | Laboratório | 10
28 | Após 1988 | TSA | 979289 |  |  |  | 2024-10-03 | Laboratório | 0
29 | Após 1988 | TSA | 4966175 |  |  |  | 2024-11-12 | Laboratório | 0
30 | Após 1988 | TSA | 384788 |  |  |  | 2025-02-19 | Laboratório | 0
31 | Após 1988 | TSA | 22781 |  |  |  | 2025-02-19 | Laboratório | 0
32 | Após 1988 | TSA | 1046079 |  |  |  | 2025-02-19 | Laboratório | 0
33 | Após 1988 | TSA | 1348917 |  |  |  | 2025-02-19 | Laboratório | 0
34 | Após 1988 | TSA | 598359 |  |  |  | 2025-02-19 | Laboratório | 0
35 | Após 1988 | TSA | 453025 |  |  |  | 2025-02-19 | Laboratório | 0
36 | Após 1988 | TSA | 219231 |  |  |  | 2025-02-19 | Laboratório | 0
37 | Após 1988 | TSA | 170825 |  |  |  | 2025-02-19 | Laboratório | 0
38 | Após 1988 | TSA | 369969 |  |  |  | 2025-02-19 | Laboratório | 0
39 | Após 1988 | TSA | 740630 |  |  |  | 2025-02-19 | Laboratório | 0
40 | Após 1988 | TSA | 933301 |  |  |  | 2025-02-19 | Laboratório | 0
41 | Após 1988 | TSA | KA1577A001H |  |  |  | 2025-02-19 | Laboratório | 0
42 | Após 1988 | TSA | 141585 |  |  |  | 2025-02-19 | Laboratório | 33
43 | Após 1988 | TSA | D8799 |  |  |  | 2025-02-19 | Laboratório | 54
44 | Após 1988 | TSA | 1046081 |  |  |  | 2025-02-19 | Laboratório | 0
45 | Após 1988 | TSA | 6689 |  |  |  | 2025-02-19 | Laboratório | 52
46 | Após 1988 | TSA | 295318 |  |  |  | 2025-02-19 | Laboratório | 0
47 | Após 1988 | TSA | 660266 |  |  |  | 2025-02-19 | Laboratório | 32
48 | Após 1988 | TSA | 19352 |  |  |  | 2025-02-19 | Laboratório | 0
49 | Após 1988 | TSA | 200009 |  |  |  | 2025-02-19 | Laboratório | 0
50 | Após 1988 | TSA | 940636 |  |  |  | 2025-02-19 | Laboratório | 0
51 | Após 1988 | TSA | 1097 |  |  |  | 2025-02-19 | Laboratório | 41
52 | Após 1988 | TSA | 9850733 |  |  |  | 2025-02-19 | Laboratório | 38
53 | Após 1988 | TSA | 1046076 |  |  |  | 2025-02-19 | Laboratório | 0
54 | Após 1988 | TSA | 576205 |  |  |  | 2025-02-19 | Laboratório | 16
55 | Após 1988 | TSA | 200008 |  |  |  | 2025-02-19 | Laboratório | 0
56 | Após 1988 | TSA | 150894 |  |  |  | 2025-02-19 | Laboratório | 13
57 | Após 1988 | TSA | 1046082 |  |  |  | 2025-02-19 | Laboratório | 0
58 | Após 1988 | TSA | 740631 |  |  |  | 2025-02-19 | Laboratório | 0
59 | Após 1988 | TSA | 122380 |  |  |  | 2025-02-19 | Laboratório | 0
60 | Após 1988 | TSA | 881233 |  |  |  | 2025-02-19 | Laboratório | 0
61 | Após 1988 | TSA | 189037 |  |  |  | 2025-02-19 | Laboratório | 0
62 | Após 1988 | TSA | 1088395 |  |  |  | 2025-02-19 | Laboratório | 0
63 | Após 1988 | TSA | 295317 |  |  |  | 2025-02-19 | Laboratório | 0
64 | Após 1988 | TSA | 256784 |  |  |  | 2025-07-03 | Laboratório | 89
65 | Após 1988 | TSA | 259998 |  |  |  | 2025-07-03 | Laboratório | 69
66 | Após 1988 | TSA | 9851314 |  |  |  | 2025-07-03 | Laboratório | 150
67 | Após 1988 | TSA | 138909 |  |  |  | 2025-07-03 | Laboratório | 19
68 | Após 1988 | TSA | 9959327 |  |  |  | 2025-07-03 | Laboratório | 106
69 | Após 1988 | TSA | KA1577A003H |  |  |  | 2025-07-03 | Laboratório | 0
70 | Após 1988 | TSA | 750926352 |  |  |  | 2025-07-03 | Laboratório | 13
71 | Após 1988 | TSA | 571553 |  |  |  | 2025-07-03 | Laboratório | 35
72 | Após 1988 | TSA | 608318 |  |  |  | 2025-07-03 | Laboratório | 0
73 | Após 1988 | TSA | 201083 |  |  |  | 2025-07-03 | Laboratório | 0
74 | Após 1988 | TSA | 1046080 |  |  |  | 2025-07-03 | Laboratório | 0
75 | Após 1988 | TSA | 122368 |  |  |  | 2025-07-03 | Laboratório | 0
76 | Após 1988 | TSA | 140695 |  |  |  | 2025-07-03 | Laboratório | 0
77 | Após 1988 | TSA | 764961 |  |  |  | 2025-07-03 | Laboratório | 0
78 | Após 1988 | TSA | 984758 |  |  |  | 2025-07-03 | Laboratório | 21
79 | Após 1988 | TSA | 143971 |  |  |  | 2025-07-03 | Laboratório | 0
80 | Após 1988 | TSA | 26786 |  |  |  | 2025-07-03 | Laboratório | 0
81 | Após 1988 | TSA | 143972 |  |  |  | 2025-07-03 | Laboratório | 0
82 | Após 1988 | TSA | 29470 |  |  |  | 2025-07-03 | Laboratório | 0
83 | Após 1988 | TSA | 764962 |  |  |  | 2025-07-03 | Laboratório | 0
84 | Após 1988 | TSA | 608319 |  |  |  | 2025-07-03 | Laboratório | 0
85 | Após 1988 | TSA | 216676 |  |  |  | 2025-07-03 | Laboratório | 0
86 | Após 1988 | TSA | 881232 |  |  |  | 2025-07-03 | Laboratório | 0
87 | Após 1988 | TSA | 159213 |  |  |  | 2025-07-03 | Laboratório | 0
88 | Após 1988 | TSA
89 | Após 1988 | TSA
90 | Após 1988 | TSA
91 | Após 1988 | TSA
92 | Após 1988 | TSA
93 | Após 1988 | TSA
94 | Após 1988 | TSA
95 | Após 1988 | TSA
96 | Após 1988 | TSA
97 | Após 1988 | TSA
98 | Após 1988 | TSA
Totais
Sub-Família | Equipamentos | Não Contaminados | Contaminados | PCB | Testes Realizados | Tx. Contaminação | Meta Manual | Avanço 24 | Avanço 25 | Avanço Meta Manual
Até 1988 | 9 | 0 | 0 | 0 | 0 | - | 9 | 0% | 0% | 0%
Após 1988 | 87 | 69 | 7 | 0 | 76 | 9.211% | 87 | 20.69% | 45.98% | 87.36%
Sem Info | 2 | 0 | 0 | 0 | 0 | - | 2 | 0% | 0% | 0%
Totais | 98 | 69 | 7 | 0 | 76 | 9.211% | 98 | 18.37% | 40.82% | 77.55%
Totais
Sub-Família | Equipamentos | Não Contaminados | Contaminados | PCB | Testes Realizados | Tx. Contaminação | Meta Manual | Avanço 24 | Avanço 25 | Avanço Meta Manual
Até 1988 | 228 | 191 | 12 | 2 | 24 | 58.33% | 228 | 10.53% | 0% | 10.53%
Após 1988 | 228 | 211 | 1 | 1 | 0 | - | 228 | 0% | 0% | 0%
Reformados | 228 | 215 | 0 | 0 | 0 | - | 228 | 0% | 0% | 0%
Sem Info | 228 | 197 | 0 | 0 | 0 | - | 228 | 0% | 0% | 0%
Totais | 912 | 814 | 13 | 3 | 24 | 66.67% | 912 | 2.632% | 0% | 2.632%
Note on K32: [Threaded comment] Your version of Excel allows you to read this threaded comment; however, any edits to it will get removed if the file is opened in a newer version of Excel. Learn more: https://go.microsoft.com/fwlink/?linkid=870924 Comment: Resultados <2 são apresentados como zero

## Planilha3
ID | Sub-Família | Descrição | N. Série | Tombamento | Ano de Fabricação | N. Operativo | Data Análise | Tipo Análise | Resultado | Evidência de Teste
1 | Até 1988 | TRAFO DST 3F 45KVA-TERC | 111350 |  | 1971 |  | 2022-07-29 | Cromatográfica | 8 | 44304
2 | Até 1988 | TRAFO DST 1F 10KVA-TERC | 5478 |  | 1986 |  | 2021-11-09 | Cromatográfica | 20 | 25348
3 | Até 1988 | TRAFO DST 3F 15KVA-TERC | 3701 |  | 1983 |  | 2022-09-27 | Cromatográfica | 26 | 48322
4 | Até 1988 | TRAFO DST 3F 75KVA-TERC | 1146011 | 111283 | 1984 |  | 2023-04-10 | Cromatográfica | 377 | 62949
5 | Até 1988
6 | Até 1988 | TRAFO DST 3F 15KVA-TERC | 26902 |  | 1972 |  | 2022-05-11 | Cromatográfica | 26 | 39019
7 | Até 1988
8 | Até 1988 | TRAFO DST 3F 15KVA-TERC | 9016 |  | 1986 |  | 2022-05-11 | Cromatográfica | 38 | 39073
9 | Até 1988 | TRAFO DST 3F 30KVA-TERC | 8536625 |  | 1985 |  | 2022-05-11 | Cromatográfica |  | 39074
10 | Até 1988 | TRAFO DST 3F 45KVA-TERC | 75644 |  | 1984 |  | 2022-05-11 | Cromatográfica | 45 | 39082
11 | Até 1988 | TRAFO DST 3F 45KVA-TERC | 82426-a |  | 1988 |  | 2022-05-11 | Cromatográfica |  | 39045
12 | Até 1988 | TRAFO DST 3F 112,5KVA-TERC | 103752 |  | 1988 |  | 2022-05-11 | Cromatográfica | 9 | 39065
13 | Até 1988 | TRAFO DST 3F 150KVA-TERC | 309213 | 65449 | 1977 |  | 2022-10-04 | Cromatográfica | 27 | 48907
14 | Até 1988 | TRAFO DST 2F 5KVA-TERC | 138362 |  | 1979 |  | 2022-10-04 | Cromatográfica | 24 | 48930
15 | Até 1988 | TRAFO DST 3F 45KVA-TERC | 41943 | 9023 | 1985 |  | 2022-07-27 | Cromatográfica | 42 | 44228
16 | Até 1988 | TRAFO DST 3F 30KVA-TERC | 8620502 |  | 1986 |  | 2022-07-28 | Cromatográfica | 35 | 44242
17 | Até 1988 | TRAFO DST 3F 30KVA-TERC | 603742 |  | 1983 |  | 2022-08-03 | Cromatográfica | 45 | 44707
18 | Até 1988 | TRAFO DST 3F 15KVA-TERC | 2742 | 8611558 | 1986 |  | 2022-08-02 | Cromatográfica | 26 | 44674
19 | Até 1988 | TRAFO DST 2F 5KVA-TERC | 123188 | 2525306 | 1972 |  | 2022-08-03 | Cromatográfica | 20 | 44704
20 | Até 1988 | TRAFO DST 3F 30KVA-TERC | 21252 |  | 1978 |  | 2022-09-07 | Cromatográfica | 44 | 47053
21 | Até 1988 | TRAFO DST 3F 112,5KVA-TERC | 47499A |  | 1983 |  | 2022-09-07 | Cromatográfica | 17 | 47059
22 | Até 1988 | TRAFO DST 3F 112,5KVA-TERC | 43701 |  | 1986 |  | 2022-09-07 | Cromatográfica | 16 | 47063
23 | Até 1988 | TRAFO DST 3F 112,5KVA-TERC | 73289 |  | 1983 |  | 2022-09-07 | Cromatográfica | 32 | 47047
24 | Até 1988 | TRAFO DST 3F 30KVA-TERC | 588545 |  | 1982 |  | 2022-09-20 | Cromatográfica |  | 48058
25 | Até 1988 | TRAFO DST 3F 15KVA-TERC | 869717 |  | 1986 |  | 2022-09-21 | Cromatográfica | 32 | 47987
26 | Até 1988 | TRAFO DST 1F 10KVA-TERC | 26937 |  | 1980 |  | 2022-09-21 | Cromatográfica | 40 | 47964
27 | Até 1988 | TRAFO DST 3F 45KVA-TERC | 43808 |  | 1986 |  | 2022-09-22 | Cromatográfica | 22 | 48030
28 | Até 1988 | TRAFO DST 1F 10KVA-TERC | 43456 |  | 1978 |  | 2022-09-20 |  |  | 48057
29 | Até 1988 | TRAFO DST 1F 10KVA-TERC | 8236 |  | 1985 |  | 2022-09-28 | Cromatográfica | 34 | 48344
30 | Até 1988 | TRAFO DST 2F 5KVA-TERC | 24813 |  | 1982 |  | 2022-09-28 | Cromatográfica | 15 | 48359
31 | Até 1988 | TRAFO DST 3F 45KVA-TERC | 24974 | 23777 | 1905-06-02 |  |  |  | 48 | 48342
32 | Até 1988 | TRAFO DST 2F 5KVA-TERC | 6189 |  | 1905-06-02 |  |  |  | 29 | 48345
33 | Até 1988 | TRAFO DST 3F 30KVA-TERC | 18484 |  | 1905-06-08 |  |  |  |  | 48431
34 | Até 1988 | TRAFO DST 2F 5KVA-TERC | 4420 |  | 1905-06-02 |  |  |  | 41 | 48410
35 | Até 1988 | TRAFO DST 3F 15KVA-TERC | 8615250 |  | 1905-06-08 |  |  |  | 5 | 48376
36 | Até 1988 | TRAFO DST 1F 10KVA-TERC | 43459 |  | 1905-05-31 |  |  |  |  | 48427
37 | Até 1988 | TRAFO DST 1F 15KVA-TERC | 9748 |  | 1905-06-08 |  |  |  | 43 | 48406
38 | Até 1988 | Sem descrição | 191698 | 50799 | 1905-06-08 |  |  |  | 39 | 61223
39 | Até 1988 | TRAFO DST 3F 75KVA-TERC | 662 | 0 | 1905-05-27 |  |  |  | 16 | 61248
40 | Até 1988 | TRAFO DST 1F 10KVA-TERC | 397903 | 71872 | 1905-06-06 |  |  |  | 26 | 61459
41 | Até 1988 | TRAFO DST 1F 10KVA-TERC | 328845 | 66311 | 1987 |  |  |  | 2 | 61528
42 | Até 1988 | TRAFO DST 3F 45KVA-TERC | KA1167A004A | 78484 | 1905-05-26 |  |  |  | 42 | 61599
43 | Até 1988 | TRAFO DST 3F 45KVA-TERC | 82020 | 0 | 1988 |  |  |  | 2 | 61602
44 | Até 1988 | TRAFO DST 3F 15KVA-TERC | 147655 | 0 | 1905-06-06 |  |  |  | 28 | 61617
45 | Até 1988 | TRAFO DST 3F 75KVA-TERC | 159900 | 0 | 1905-06-06 |  |  |  | 4 | 61628
46 | Até 1988 | TRAFO DST 3F 75KVA-TERC | 416884 | 29810 | 1905-05-25 |  |  |  | 10 | 61636
47 | Até 1988 | TRAFO DST 2F 25KVA-TERC | EA1798A009A | 1 | 1905-05-31 |  |  |  | 45 | 62708
48 | Até 1988 | TRAFO DST 1F 10KVA-TERC | 162809 | 1 | 1905-06-02 |  |  |  | 26 | 62719
49 | Até 1988 | TRAFO DST 3F 45KVA-TERC | 181384 | 78171 | 1905-06-07 |  |  |  | 13 | 62727
50 | Até 1988 | TRAFO DST 3F 45KVA-TERC | 149694 | 78486 | 1905-05-26 |  |  |  | 41 | 62730
51 | Até 1988 | TRAFO DST 3F 30KVA-TERC | 163895 | 78510 | 1987 |  |  |  | 18 | 62733
52 | Até 1988 | TRAFO DST 3F 45KVA-TERC | 426209 | 74086 | 1905-05-26 |  |  |  | 34 | 62736
53 | Até 1988 | TRAFO DST 3F 15KVA-TERC | 165277 | 45269 | 1987 |  |  |  | 38 | 62739
54 | Até 1988 | TRAFO DST 2F 15KVA-TERC | 69081 | 28768 | 1905-05-29 |  |  |  | 6 | 62746
55 | Até 1988 | TRAFO DST 3F 30KVA-TERC | 5007 | 1 | 1905-06-05 |  |  |  |  | 63314
56 | Até 1988 | TRAFO DST 2F 15KVA-TERC | 167653 | 44215 | 1905-06-03 |  |  |  |  | 63318
57 | Até 1988 | TRAFO DST 3F 75KVA-TERC | 41686 | 78444 | 1905-05-31 |  |  |  |  | 63329
58 | Até 1988 | TRAFO DST 3F 30KVA-TERC | 128326 | 78676 | 1905-06-04 |  |  |  |  | 63333
59 | Até 1988 | TRAFO DST 3F 45KVA-TERC | 165065 | 44902 | 1905-06-03 |  |  |  |  | 63340
60 | Até 1988 | TRAFO DST 2F 15KVA-TERC | 1823000121 | 1 | 1905-06-03 |  |  |  |  | 63343
61 | Até 1988 | TRAFO DST 2F 5KVA-TERC | 8611557 | 2742 | 1905-06-08 |  |  |  |  | 63345
62 | Até 1988 | TRAFO DST 3F 30KVA-TERC | 137671 | 27134 | 1905-05-29 |  |  |  | 45 | 63778
63 | Até 1988 | TRAFO DST 2F 10KVA-TERC | 107044 | 2023198475 | 1905-06-08 |  |  |  | 23 | 63792
64 | Até 1988 | TRAFO DST 3F 75KVA-TERC | 178589 | 17921 | 1905-06-07 |  |  |  | 38 | 63794
65 | Até 1988 | TRAFO DST 3F 30KVA-TERC | D8803 | 78812 | 1987 |  |  |  | 10 | 63795
66 | Até 1988 | TRANSFORMADOR BIF 10KVA 13,8KV | 4763 | 78951 | 1905-06-03 |  |  |  |  | 65756
67 | Até 1988 | TRANSF DISTR AEREO OLEO M/V 13,8KV 380V 15KVA TRIF CV | 47579 | 79132 | 1905-06-07 |  |  |  |  | 65764
68 | Até 1988 | TRANSFORMADOR BIF5 KVA 13,8 KV | 355984 | 34169 | 1905-06-05 |  |  |  |  | 65773
69 | Até 1988 | TRANSF DISTR AEREO OLEO M/V 13,8KV 380V 15KVA TRIF CV | 59591 | 79133 | 1905-06-03 |  |  |  |  | 65775
70 | Até 1988 | TRANSFORMADOR BIF5 KVA 13,8 KV | 31890 | 79131 | 1905-06-04 |  |  |  | 5 | 66473
71 | Até 1988 | TRANSFORMADOR BIF 15KVA 13,8KV | 18341 | 79093 | 1987 |  |  |  | 3 | 66477
72 | Até 1988 | TRANSFORMADOR BIF 10KVA 13,8KV | 36813 | 1 | 1905-06-04 |  |  |  |  | 66485
73 | Até 1988 | TRANSF DISTR AEREO OLEO M/V 13,8KV 380V 75KVA TRIF CV | 8522381 | 1 | 1905-06-07 |  |  |  |  | 66486
74 | Até 1988 | TRANSF DISTR AEREO OLEO M/V 8,66KV 230V 15KVA 1F F/F CV | 4430 | 79430 | 1905-06-02 |  |  |  |  | 66490
75 | Até 1988 | TRANSF DISTR AEREO OLEO M/V 13,8KV 380V 30KVA TRIF CV | 8716325 | 6557 | 1987 |  |  |  |  | 66509
76 | Até 1988 | TRANSF DISTR AEREO OLEO M/V 13,8KV 380V 75KVA TRIF CV | 26550 | 23199 | 1905-05-27 |  |  |  | 36 | 45125
77 | Até 1988 | TRANSF DISTR AEREO OLEO M/V 13,8KV 380V 15KVA TRIF CV | 6791 | 79941 | 1905-06-03 |  |  |  | 36 | 45125
78 | Até 1988 | TRANSF DISTR AEREO OLEO M/V 13,8KV 380V 112,5KVA TRIF CV | 25549 | 2608 | 1905-05-20 |  |  |  | 8 | 45125
79 | Até 1988 | TRANSFORMADOR BIF 10KVA 13,8KV | 4504 | 79349 | 1905-06-07 |  |  |  | 112 | 45125
80 | Até 1988 | TRANSFORMADOR BIF 10KVA 13,8KV | 5041 | 79350 | 1987 |  |  |  | 19 | 45125
81 | Até 1988 | TRANSF DISTR AEREO OLEO M/V 13,8KV 380V 15KVA TRIF CV | 7084 | 79122 | 1905-06-06 |  |  |  | 11 | 45125
82 | Até 1988 | TRANSF DISTR AER OMI 1F/N 7,969KV 230V 5KVA CL2 5TP | 43274 | 79301 | 1905-05-24 |  |  |  | 19 | 45125
83 | Até 1988 | TRANSF DISTR AEREO OLEO M/V 13,8KV 380V 15KVA TRIF CV | 1583 | 1 | 1905-05-31 |  |  |  | 9 | 45125
84 | Até 1988 | TRANSF DISTR AEREO OLEO M/V 13,8KV 380V 30KVA TRIF CV | 19732 | 1 | 1905-05-26 |  |  |  | 9 | 45125
85 | Até 1988 | TRANSF DISTR AEREO OLEO M/V 13,8KV 380V 15KVA TRIF CV | 8919660 | 1 | 1988 |  |  |  | 7 | 45142
86 | Até 1988 | TRANSF DISTR AEREO OLEO M/V 13,8KV 380V 75KVA TRIF CV | 5188 | 1 | 1988 |  |  |  | 15 | 45142
87 | Até 1988 | TRANSF DISTR AEREO OLEO M/V 13,8KV 380V 45KVA TRIF CV | 47498A | 1 | 1905-06-05 |  |  |  | 44 | 45142
88 | Até 1988 | TRANSF DISTR AEREO OLEO M/V 13,8KV 380V 45KVA TRIF CV | 8540236 | 1 | 1905-06-07 |  |  |  | 3 | 45142
89 | Até 1988 | TRANSF DISTR AEREO OLEO M/V 13,8KV 380V 30KVA TRIF CV | 8726015 | 1 | 1987 |  |  |  | 20 | 45142
90 | Até 1988 | TRANSF DISTR AEREO OLEO M/V 13,8KV 380V 30KVA TRIF CV | 80732 | 1 | 1905-06-03 |  |  |  | 3 | 45142
91 | Até 1988 | TRANSF DISTR AEREO OLEO M/V 13,8KV 380V 30KVA TRIF CV | 59616 | 80238 | 1905-06-03 |  |  |  | 36 | 72537
92 | Até 1988 | TRANSFORMADOR BIF 10KVA 13,8KV | 43403 | 80237 | 1905-05-31 |  |  |  | 8 | 72526
93 | Até 1988 | TRANSF DISTR AEREO OLEO M/V 13,8KV 380V 30KVA TRIF CV | 22645 | 80236 | 1905-06-08 |  |  |  | 2 | 72525
94 | Até 1988 | TRANSF DISTR AEREO OLEO M/V 13,8KV 380V 15KVA TRIF CV | 8620655 | 80054 | 1905-06-08 |  |  |  | 16 | 72522
95 | Até 1988 | TRANSFORMADOR BIF5 KVA 13,8 KV | 8827870 | 0 | 1988 |  |  |  | 172 | 72520
96 | Até 1988 | TRANSF DISTR AEREO OLEO M/V 13,8KV 380V 45KVA TRIF CV | 8615310 | 80233 | 1905-06-08 |  |  |  | 16 | 72506
97 | Até 1988 | TRANSF DISTR AEREO OLEO M/V 13,8KV 380V 75KVA TRIF CV | 232393 | 0 | 1905-05-31 |  |  |  | 2 | 83082
98 | Até 1988 | TRANSF DISTR AEREO OLEO M/V 13,8KV 380V 30KVA TRIF CV | 23859 | 91513 | 1905-05-28 |  |  |  | 16 | 83054
99 | Até 1988 | TRANSF DISTR AEREO OLEO M/V 13,8KV 380V 30KVA TRIF CV | 31378 | 0 | 1905-05-28 |  |  |  | 15 | 83047
100 | Até 1988 | TRANSF DISTR AEREO OLEO M/V 13,8KV 380V 30KVA TRIF CV | 84557 | 0 | 1905-06-08 |  |  |  | 19 | 83045
101 | Até 1988 | TRANSF DISTR AEREO OLEO M/V 13,8KV 380V 15KVA TRIF CV | 8726243 | 0 | 1987 |  |  |  | 2 | 83620
102 | Até 1988 | TRANSFORMADOR BIF 10KVA 13,8KV | 47442 | 0 | 1905-06-05 |  |  |  | 2 | 85436
103 | Até 1988 | TRANSFORMADOR BIF 10KVA 13,8KV | 8534303 | 0 | 1905-06-07 |  |  |  | 2 | 85435
104 | Até 1988 | TRANSF DISTR AEREO OLEO M/V 13,8KV 380V 15KVA TRIF CV | 59588 | 0 | 1905-06-03 |  |  |  | 25 | 85425
105 | Até 1988 | TRANSF DISTR AEREO OLEO M/V 13,8KV 380V 150KVA TRIF CV | 5256 | 0 | 1988 |  |  |  | 44 | 85409
106 | Até 1988 | TRANSF DISTR AEREO OLEO M/V 13,8KV 380V 15KVA TRIF CV | 143497 | 0 | 1905-05-27 |  |  |  | 17 | 85407
107 | Até 1988 | TRANSFORMADOR BIF5 KVA 13,8 KV | 5425 | 0 | 1905-06-03 |  |  |  | 4 | 90931
108 | Até 1988 | TRANSF DISTR AEREO OLEO M/V 13,8KV 380V 45KVA TRIF CV | 75640 | 0 | 1905-06-06 |  |  |  | 30 | 90922
109 | Até 1988 | TRANSF DISTR AEREO OLEO M/V 13,8KV 380V 30KVA TRIF CV | 8852233 | 0 | 1988 |  |  |  | 14 | 90917
110 | Até 1988 | TRANSF DISTR AEREO OLEO M/V 13,8KV 380V 75KVA TRIF CV | 33631 | 1274 | 1905-05-23 |  |  |  | 2 | 90900
111 | Até 1988 | TRANSF DISTR AEREO OLEO M/V 13,8KV 380V 30KVA TRIF CV | 60332 | 0 | 1988 |  |  |  | 26 | 92388
112 | Até 1988 | TRANSF DISTR AEREO OLEO M/V 13,8KV 380V 45KVA TRIF CV | 41966 | 0 | 1905-06-07 |  |  |  | 20 | 92372
113 | Até 1988 | TRANSFORMADOR BIF 10KVA 13,8KV | 43437 | 0 | 1905-05-26 |  |  |  | 6 | 92371
114 | Até 1988 | TRANSF DISTR AER OMI 1F/N 7,969KV 230V 5KVA CL2 5TP | A25279285 | 0 | 1905-06-02 |  |  |  | 2 | 92939
115 | Até 1988 | TRANSF DISTR AEREO OLEO M/V 13,8KV 380V 45KVA TRIF CV | 8512634 | 0 | 1905-06-06 |  |  |  | 36 | 92915
116 | Até 1988 | TRANSF DISTR AEREO OLEO M/V 13,8KV 380V 15KVA TRIF CV | 130456-N | 0 | 1905-06-08 |  |  |  | 6 | 92913
117 | Até 1988 | TRANSF DISTR AEREO OLEO M/V 13,8KV 380V 15KVA TRIF CV | 8539823 | 0 | 1905-06-07 |  |  |  | 33 | 92904
118 | Até 1988 | TRANSF DISTR AEREO OLEO M/V 13,8KV 380V 15KVA TRIF CV | 8839034 | 0 | 1988 |  |  |  | 44 | 92902
119 | Até 1988 | TRANSF DISTR AEREO OLEO M/V 13,8KV 380V 30KVA TRIF CV | 58495 | 0 | 1905-06-02 |  |  |  | 10 | 92898
120 | Até 1988 | TRANSF DISTR AEREO OLEO M/V 13,8KV 380V 45KVA TRIF CV | 63080 | 0 | 1905-06-03 |  |  |  | 40 | 92897
121 | Até 1988 | TRANSF DISTR AEREO OLEO M/V 13,8KV 380V 30KVA TRIF CV | 8644956 | 0 | 1905-06-08 |  |  |  | 5 | 92895
122 | Até 1988 | TRANSF DISTR AER OMI 1F/N 7,969KV 230V 10KVA CL2 5TP | 8817335 | 0 | 1988 |  |  |  | 29 | 93015
123 | Até 1988 | TRANSF DISTR AEREO OLEO M/V 13,8KV 380V 75KVA TRIF CV | 19396 | 0 | 1905-05-26 |  |  |  | 47 | 93005
124 | Até 1988 | TRANSF DISTR AEREO OLEO M/V 13,8KV 380V 75KVA TRIF CV | 8416770 | 0 | 1905-06-06 |  |  |  | 15 | 93003
125 | Até 1988 | TRANSF DISTR AEREO OLEO M/V 13,8KV 380V 45KVA TRIF CV | 47288 | 29426 | 1905-05-31 |  |  |  | 29 | 93002
126 | Até 1988 | TRANSF DISTR AEREO OLEO M/V 13,8KV 380V 75KVA TRIF CV | 241138 | 0 | 1905-06-01 |  |  |  | 40 | 93001
127 | Até 1988 | TRANSF DISTR AEREO OLEO M/V 13,8KV 380V 30KVA TRIF CV | 8639126 | 0 | 1905-06-08 |  |  |  | 8 | 93781
128 | Até 1988 | TRANSF DISTR AEREO OLEO M/V 13,8KV 380V 30KVA TRIF CV | D3711 | 0 | 1988 |  |  |  | 3 | 93783
129 | Até 1988 | TRANSF DISTR AEREO OLEO M/V 13,8KV 380V 30KVA TRIF CV | 25221 | 0 | 1905-05-27 |  |  |  | 4 | 93791
130 | Até 1988 | TRANSF DISTR AEREO OLEO M/V 8,66KV 230V 15KVA 1F F/F CV | 1 | ND | 1987 |  |  |  | 5 | 93797
131 | Até 1988 | TRANSF DISTR AEREO OLEO M/V 13,8KV 380V 45KVA TRIF CV | 9038 | 0 | 1905-06-08 |  |  |  | 4 | 93801
132 | Até 1988 | TRANSF DISTR AER OMI 1F/N 7,969KV 230V 5KVA CL2 5TP | 9222716 | 0 | 1905-06-04 |  |  |  | 5 | 93805
133 | Até 1988 | TRANSF DISTR AEREO OLEO M/V 13,8KV 380V 45KVA TRIF CV | 72147 | 0 | 1905-06-05 |  |  |  | 33 | 94510
134 | Até 1988 | TRANSF DISTR AEREO OLEO M/V 13,8KV 380V 15KVA TRIF CV | 4776 | 0 | 1905-06-01 |  |  |  | 29 | 94512
135 | Até 1988 | TRANSF DISTR AER OMI 1F/N 7,969KV 230V 5KVA CL2 5TP | 45737 | 0 | 1905-05-31 |  |  |  | 42 | 94499
136 | Até 1988 | TRANSFORMADOR BIF5 KVA 13,8 KV | 9014 | 0 | 1905-06-01 |  |  |  | 29 | 94542
137 | Até 1988 | TRANSF DISTR AEREO OLEO M/V 13,8KV 380V 45KVA TRIF CV | 60114 | 0 | 1905-06-03 |  |  |  | 325 | 96802
138 | Até 1988 | TRANSF DISTR AEREO OLEO M/V 13,8KV 380V 30KVA TRIF CV | 181724 | 0 | 1905-05-30 |  |  |  | 16 | 96789
139 | Até 1988 | TRANSFORMADOR BIF 15KVA 13,8KV | 87127 | 0 | 1988 |  |  |  | 2 | 96809
140 | Até 1988 | TRANSF DISTR AEREO OLEO M/V 13,8KV 380V 75KVA TRIF CV | 137666N | 841843 | 1905-06-08 |  |  |  | 39 | 96791
141 | Até 1988 | TRANSF DISTR AEREO OLEO M/V 13,8KV 380V 30KVA TRIF CV | 588544 | 0 | 1905-06-04 |  |  |  | 11 | 97779
142 | Até 1988 | TRANSFORMADOR BIF 10KVA 13,8KV | 5594 | 0 | 1905-06-01 |  |  |  | 6 | 97776
143 | Até 1988 | TRANSF DISTR AEREO OLEO M/V 13,8KV 380V 30KVA TRIF CV | 82748-A | 0 | 1988 |  |  |  | 7 | 97774
144 | Até 1988 | TRANSF DISTR AEREO OLEO M/V 13,8KV 380V 15KVA TRIF CV | 35956 | 0 | 1905-06-04 |  |  |  | 4 | 97773
145 | Até 1988 | TRANSF DISTR AEREO OLEO M/V 15KV 380V 225KVA TRIF CV | D3421 | 0 | 1987 |  |  |  | 33 | 97808
146 | Até 1988 | TRANSF DISTR AEREO OLEO M/V 13,8KV 380V 45KVA TRIF CV | 75814 | 0 | 1905-06-06 |  |  |  | 32 | 97803
147 | Até 1988 | TRANSFORMADOR BIF5 KVA 13,8 KV | 49147 | 0 | 1905-06-01 |  |  |  | 30 | 98175
148 | Até 1988 | TRANSF DISTR AEREO OLEO M/V 13,8KV 380V 30KVA TRIF CV | 143406 | 0 | 1905-05-27 |  |  |  | 9 | 98109
149 | Até 1988 | TRANSF DISTR AEREO OLEO M/V 13,8KV 380V 15KVA TRIF CV | 8725979 | 0 | 1987 |  |  |  | 6 | 98106
150 | Até 1988 | TRANSFORMADOR BIF 10KVA 13,8KV | 4541 | 0 | 1905-06-03 |  |  |  | 24 | 98079
151 | Até 1988 | TRANSF DISTR AEREO OLEO M/V 13,8KV 380V 30KVA TRIF CV | 536534 | 84477 | 1905-06-01 |  |  |  | 11 | 99148
152 | Até 1988 | TRANSF DISTR AEREO OLEO M/V 13,8KV 380V 15KVA TRIF CV | 8620073 | 84474 | 1905-06-08 |  |  |  | 17 | 99147
153 | Até 1988 | TRANSFORMADOR BIF 15KVA 13,8KV | 8228853 | 84505 | 1905-06-04 |  |  |  | 3 | 99128
154 | Até 1988 | TRANSF DISTR AEREO OLEO M/V 13,8KV 380V 75KVA TRIF CV | 43715 | 84513 | 1905-06-08 |  |  |  | 49 | 99123
155 | Até 1988 | TRANSF DISTR AEREO OLEO M/V 13,8KV 380V 15KVA TRIF CV | 27125 | 84492 | 1905-05-27 |  |  |  | 275 | 99117
156 | Até 1988 | TRANSF DISTR AEREO OLEO M/V 13,8KV 380V 15KVA TRIF CV | 45902 | 84487 | 1987 |  |  |  | 6 | 99110
157 | Até 1988 | TRANSF DISTR AEREO OLEO M/V 13,8KV 380V 15KVA TRIF CV | 193301 | 33296 | 1905-05-31 |  |  |  | 6 | 100346
158 | Até 1988 | TRANSF DISTR AEREO OLEO M/V 13,8KV 380V 30KVA TRIF CV | 25239 | 84983 | 1905-05-27 |  |  |  | 17 | 100340
159 | Até 1988 | TRANSF DISTR AEREO OLEO M/V 13,8KV 380V 15KVA TRIF CV | 21227 | 85025 | 1905-05-26 |  |  |  | 7 | 100316
160 | Até 1988 | TRANSF DISTR AEREO OLEO M/V 13,8KV 380V 15KVA TRIF CV | 41359 | 84988 | 1905-05-24 |  |  |  | 8 | 100314
161 | Até 1988 | TRANSF DISTR AER OMI 1F/N 7,969KV 230V 10KVA CL2 5TP | 163072 | 84989 | 1905-05-24 |  |  |  | 11 | 100307
162 | Até 1988 | TRANSF DISTR AEREO OLEO M/V 13,8KV 380V 30KVA TRIF CV | 19357 | 84990 | 1905-05-26 |  |  |  | 34 | 100295
163 | Até 1988 | TRANSF DISTR AEREO OLEO M/V 13,8KV 380V 75KVA TRIF CV | 47052A | 85008 | 1905-06-05 |  |  |  | 171 | 100289
164 | Até 1988 | 0 | 189257 | 85513 | 1905-06-06 |  |  |  | 2 | 101524
165 | Até 1988 | TRANSF DISTR AEREO OLEO M/V 13,8KV 380V 30KVA TRIF CV | 78522 | 687 | 1905-06-07 |  |  |  | 44 | 101499
166 | Até 1988 | TRANSF DISTR AEREO OLEO M/V 13,8KV 380V 45KVA TRIF CV | 21493 | 0 | 1905-05-26 |  |  |  | 43 | 101498
167 | Até 1988 | TRANSF DISTR AEREO OLEO M/V 13,8KV 380V 15KVA TRIF CV | 79424 | 85502 | 1905-06-07 |  |  |  | 184 | 101495
168 | Até 1988 | TRANSF DISTR AEREO OLEO M/V 13,8KV 380V 30KVA TRIF CV | 8726060 | 85519 | 1987 |  |  |  | 7 | 101484
169 | Até 1988 | 0 | 23976 | 85524 | 1905-06-04 |  |  |  | 7 | 101471
170 | Até 1988 | TRANSF DISTR AEREO OLEO M/V 13,8KV 380V 30KVA TRIF CV | 34232 | 85580 | 1905-06-03 |  |  |  | 2 | 102119
171 | Até 1988 | TRANSF DISTR AEREO OLEO M/V 13,8KV 380V 45KVA TRIF CV | 8726067 | 85574 | 1987 |  |  |  | 2 | 102072
172 | Até 1988 | TRANSF DISTR AEREO OLEO M/V 13,8KV 380V 30KVA TRIF CV | 13562 | 86048 | 1987 |  |  |  | 6 | 103610
173 | Até 1988 | TRANSF DISTR AEREO OLEO M/V 13,8KV 380V 30KVA TRIF CV | 55906 | 86016 | 1905-05-24 |  |  |  | 30 | 103609
174 | Até 1988 | TRANSFORMADOR BIF 15KVA 13,8KV | 9702 | 83351 | 1905-06-08 |  |  |  | 30 | 103608
175 | Até 1988 | TRANSF DISTR AEREO OLEO M/V 13,8KV 380V 45KVA TRIF CV | 5883 | 86093 | 1905-06-03 |  |  |  | 15 | 104306
176 | Até 1988 | TRANSFORMADOR BIF 10KVA 13,8KV | 5591 | 86098 | 1905-06-01 |  |  |  | 2 | 104305
177 | Até 1988 | TRANSFORMADOR BIF 10KVA 13,8KV | 6165 | 86113 | 1905-06-02 |  |  |  | 2 | 104301
178 | Até 1988 | TRANSF DISTR AEREO OLEO M/V 13,8KV 380V 30KVA TRIF CV | 97256 | 86101 | 1987 |  |  |  | 8 | 104289
179 | Até 1988 | TRANSFORMADOR BIF 15KVA 13,8KV | 4938 | 86087 | 1905-06-03 |  |  |  | 15 | 104284
180 | Até 1988 | Sem descrição | 67199 | 87280 | 1905-06-07 |  |  |  | 636 | 109739
181 | Até 1988 | Sem descrição | 8828251 | 86884 | 1988 |  |  |  | 17 | 110093
182 | Até 1988 | Sem descrição | 217625 | 86902 | 1975 |  |  |  | 2 | 110064
183 | Até 1988 | Sem descrição | 2034 | 203243 | 1986 |  |  |  | 5 | 110050
184 | Até 1988 | Sem descrição | 6138 | 87443 | 1981 |  |  |  | 5 | 111700
185 | Até 1988 | Sem descrição | 198786 | 87426 | 1978 |  |  |  | 5 | 111692
186 | Até 1988 | Sem descrição | 19399 | 87433 | 1973 |  |  |  | 5 | 111687
187 | Até 1988 | Sem descrição | 42436 | 87440 | 1905-05-31 |  |  |  | 4 | 111686
188 | Até 1988 | Sem descrição | 8615391 | 87502 | 1986 |  |  |  | 24 | 112377
189 | Até 1988 | Sem descrição | 54349 | 87492 | 1980 |  |  |  | 595 | 112288
190 | Até 1988 | Sem descrição | 62024 | 87511 | 1905-06-03 |  |  |  | 27 | 112571
191 | Até 1988 | Sem descrição | 148506 | 87535 | 1975 |  |  |  | 4 | 112564
192 | Até 1988 | Sem descrição | 75540 | 87518 | 1984 |  |  |  | 22 | 112544
193 | Até 1988 | Sem descrição | 9118066 | 87549 | 1981 |  |  |  | 14 | 112542
194 | Até 1988 | Sem descrição | 8725040 | 87536 | 1987 |  |  |  | 6 | 112540
195 | Até 1988 | Sem descrição | 20866 | 87517 | 1978 |  |  |  | 27 | 112529
196 | Até 1988 | Sem descrição | 75962A | 87523 | 1987 |  |  |  | 7 | 112527
197 | Até 1988 | Sem descrição | 556506 | 87574 | 1980 |  |  |  | 31 | 6313
198 | Até 1988 | Sem descrição | 8618368 | 87573 | 1986 |  |  |  | 11 | 6291
199 | Até 1988 | Sem descrição | 41997 | 87791 | 1985 |  |  |  | 2 | 6655
200 | Até 1988 | Sem descrição | 7955 | 0 | 1984 |  |  |  | 21 | 7299
201 | Até 1988 | Sem descrição | 81976 | 87824 | 1985 |  |  |  | 9 | 7295
202 | Até 1988 | Sem descrição | 123183 | 87877 | 1972 |  |  |  | 125 | 7859
203 | Até 1988 | Sem descrição | 23913 | 87910 | 1975 |  |  |  | 16 | 7842
204 | Até 1988 | Sem descrição | 25410 | 87874 | 1905-05-19 |  |  |  | 47 | 7841
205 | Até 1988 | Sem descrição | 1586 | 77772 | 1978 |  |  |  | 5 | 7810
206 | Até 1988 | Sem descrição | 3947 | 87894 | 1905-06-10 |  |  |  | 48 | 7809
207 | Até 1988 | Sem descrição | 9742957 | 87961 | 1987 |  |  |  | 22 | 8548
208 | Até 1988 | Sem descrição | 118564 | 87964 | 1981 |  |  |  | 8 | 8543
209 | Até 1988 | Sem descrição | 301324 | 87940 | 1988 |  |  |  | 47 | 8503
210 | Até 1988 | Sem descrição | 36965 | 87952 | 1977 |  |  |  | 362 | 8502
211 | Até 1988 | Sem descrição | 47627-B | 87949 | 1985 |  |  |  | 4 | 8497
212 | Até 1988 | Sem descrição | 14380 | 87957 | 1983 |  |  |  | 4 | 8489
213 | Até 1988 | Sem descrição | 8534957 | 87924 | 1985 |  |  |  | 256 | 8480
214 | Até 1988 | Sem descrição | 73281 | 87917 | 1983 |  |  |  | 47 | 8478
215 | Até 1988 | Sem descrição | 58500 | 87938 | 1905-06-02 |  |  |  | 11 | 8477
216 | Até 1988 | Sem descrição | 44953 | 87919 | 1979 |  |  |  | 11 | 8475
217 | Até 1988 | Sem descrição | 60369 | 88018 | 1988 |  |  |  | 29 | 8792
218 | Até 1988 | Sem descrição | 3468 | 87993 | 1982 |  |  |  | 260 | 8704
219 | Até 1988 | Sem descrição | 198799 | 87999 | 1987 |  |  |  | 13 | 9013
220 | Até 1988 | Sem descrição | 43452 | 87987 | 1971 |  |  |  | 2 | 8979
221 | Até 1988 | Sem descrição | 70263A | 88195 | 1905-06-08 |  |  |  | 5 | 10251
222 | Até 1988 | Sem descrição | 12372 | 88272 | 1905-06-04 |  |  |  | 2 | 10781
223 | Até 1988 | Sem descrição | 7384 | 88255 | 1905-06-04 |  |  |  | 2 | 10750
224 | Até 1988 | Sem descrição | 11628489 | 88875 | 1905-06-02 |  |  |  | 2 | 13530/2025
225 | Até 1988 | Sem descrição | 16489 | 89275 | 1905-05-25 |  |  |  | 9 | 14542/2025
226 | Até 1988 | Sem descrição | 6748 | 145236 | 1905-06-02 |  |  |  | 144 | 14507/2025
227 | Até 1988 | Sem descrição | 4948 | 89302 | 1905-06-03 |  |  |  | 21 | 14451/2025
228 | Até 1988 | Sem descrição | 33393 | 89335 | 1905-05-29 |  |  |  | 2 | 14444/2025
Até 1988 Contagem | 228
229 | Após 1988 | TRANSF DISTR AER OMI 1F/N 7,969KV 230V 10KVA CL2 5TP | 140779 | 22346 | 1995 |  |  |  | 29 | 45125
230 | Após 1988 | TRANSF DISTR AER OMI 1F/N 7,969KV 230V 10KVA CL2 5TP | 5385 |  | 2002 |  |  |  | 28 | 45125
231 | Após 1988 | TRANSF DISTR AEREO OLEO M/V 13,8KV 380V 112,5KVA TRIF CV | 12518077 | 74585 | 2011 |  |  |  | 2 | 45125
232 | Após 1988 | TRANSF DISTR AEREO OLEO M/V 13,8KV 380V 30KVA TRIF CV | 11864493 | 50931 | 2011 |  |  |  | 12 | 45125
233 | Após 1988 | TRANSF DISTR AER OMI 1F/N 7,969KV 230V 10KVA CL2 5TP | 30661 | 30661 | 1997 |  |  |  | 3 | 45142
234 | Após 1988 | TRANSF DISTR AEREO OLEO M/V 13,8KV 380V 75KVA TRIF CV | 112682 |  | 1991 |  |  |  | 2 | 45142
235 | Após 1988 | TRANSF DISTR AEREO OLEO M/V 13,8KV 380V 15KVA TRIF CV | 0 | 1 | 2000 |  |  |  | 10 | 72561
236 | Após 1988 | TRANSF DISTR AER OMI 1F/N 7,969KV 230V 10KVA CL2 5TP | 180722 | 40723 | 1998 |  |  |  | 8 | 72556
237 | Após 1988 | TRANSF DISTR AEREO OLEO M/V 13,8KV 380V 75KVA TRIF CV | 154792 | 29282 | 1996 |  |  |  | 31 | 72548
238 | Após 1988 | TRANSF DISTR AER OMI 1F/N 7,969KV 230V 5KVA CL2 5TP | 85445 |  | 2008 |  |  |  | 39 | 72508
239 | Após 1988 | TRAFO DST 3F 30KVA-TERC | 16484735 | 53892 | 1905-07-04 |  |  |  | 12 | 24009
240 | Após 1988 | TRAFO DST 3F 45KVA-TERC | 216109 | 55416 | 2013-08-01 |  |  |  | 6 | 24036
241 | Após 1988 | TRAFO DST 3F 45KVA-TERC | 44375 | 113342 | 2004-10-01 |  |  |  | 34 | 24073
242 | Após 1988 | TRAFO DST 3F 45KVA-TERC | 7873154 | 46459 | 2010-06-01 |  |  |  | 38 | 24148
243 | Após 1988 | TRAFO DST 3F 45KVA-TERC | 12205802 | 51238 | 1905-07-03 |  |  |  | 46 | 24098
244 | Após 1988 | TRAFO DST 3F 45KVA-TERC | 98711 | 75002 | 2007-12-01 |  |  |  | 6 | 24054
245 | Após 1988 | TRAFO DST 3F 45KVA-TERC | 73757 | 29195 | 2006-03-01 |  |  |  | 17 | 24019
246 | Após 1988 | TRAFO DST 3F 45KVA-TERC | 213258 | 55824 | 2013-07-01 |  |  |  | 6 | 24039
247 | Após 1988 | TRAFO DST 3F 45KVA-TERC | 301275 | 65202 | 2017-01-01 |  |  |  | 18 | 24145
248 | Após 1988 | TRAFO DST 3F 75KVA-TERC | 119253 | 75005 | 2009-02-01 |  |  |  | 12 | 24014
249 | Após 1988 | TRAFO DST 3F 75KVA-TERC | 129375 | 75006 | 2013 |  |  |  | 23 | 24183
250 | Após 1988 | TRAFO DST 1F 15KVA-TERC | 1144439 | 67213 | 2018-03-01 |  |  |  | 17 | 24915
251 | Após 1988 | TRAFO DST 1F 15KVA-TERC | 742687 | 71570 | 2020-07-01 |  |  |  | 34 | 24918
252 | Após 1988 | TRAFO DST 1F 15KVA-TERC | 196771 | 75077 | 2001-07-01 |  |  |  | 3 | 24896
253 | Após 1988 | TRAFO DST 3F 45KVA-TERC | 187895 | 69480 | 2019-08-01 |  |  |  | 2 | 24935
254 | Após 1988 | TRAFO DST 3F 45KVA-TERC | 217002 | 21043 | 2017-07-01 |  |  |  | 10 | 24880
255 | Após 1988 | TRAFO DST 3F 45KVA-TERC | 216067 | 56093 | 2013-06-01 |  |  |  | 2 | 24889
256 | Após 1988 | TRAFO DST 3F 45KVA-TERC | 452288 | 75078 | 2009-07-01 |  |  |  | 2 | 24909
257 | Após 1988 | TRAFO DST 3F 45KVA-TERC | 73716 | 75079 | 2006-03-01 |  |  |  | 2 | 24911
258 | Após 1988 | TRAFO DST 3F 75KVA-TERC | 119188 | 75080 | 2009-02-01 |  |  |  | 4 | 24878
259 | Após 1988 | TRAFO DST 3F 75KVA-TERC | 82734 | 75084 | 2006-11-01 |  |  |  | 4 | 24879
260 | Após 1988 | TRAFO DST 3F 75KVA-TERC | 928662 | 50471 | 2014-03-01 |  |  |  | 2 | 24945
261 | Após 1988 | TRAFO DST 3F 75KVA-TERC | 119183 | 75085 | 2009-02-01 |  |  |  | 4 | 24885
262 | Após 1988 | TRAFO DST 3F 75KVA-TERC | MT2443 | 75086 | 2016-02-01 |  |  |  | 2 | 24947
263 | Após 1988 | TRAFO DST 3F 75KVA-TERC | 92075 | 75087 | 2007-06-01 |  |  |  | 2 | 24894
264 | Após 1988 | TRAFO DST 3F 75KVA-TERC | 214056 | 56060 | 2013-07-01 |  |  |  | 2 | 24904
265 | Após 1988 | TRAFO DST 3F 15KVA-TERC | 7784333 | 46433 | 2010-06-01 |  |  |  | 2 | 28901
266 | Após 1988 | TRAFO DST 3F 15KVA-TERC | 17009828 | 63357 | 2016-05-01 |  |  |  | 10 | 28904
267 | Após 1988 | TRAFO DST 3F 15KVA-TERC | 7797065 | 46108 | 2010-06-01 |  |  |  | 2 | 28918
268 | Após 1988 | TRAFO DST 3F 30KVA-TERC | 16484739 | 53896 | 2012-07-01 |  |  |  | 3 | 28897
269 | Após 1988 | TRAFO DST 3F 45KVA-TERC | 18268940 | 54822 | 2013-02-01 |  |  |  | 2 | 28943
270 | Após 1988 | TRAFO DST 3F 45KVA-TERC | 7873156 | 46461 | 2010-06-01 |  |  |  | 2 | 28914
271 | Após 1988 | TRAFO DST 3F 75KVA-TERC | 1236702 | 72499 | 2020-06-01 |  |  |  | 2 | 28919
272 | Após 1988 | TRAFO DST 3F 112,5KVA-TERC | 216129 | 56139 | 2013-08-01 |  |  |  | 2 | 28911
273 | Após 1988 | TRAFO DST 3F 112,5KVA-TERC | 1220950 | 75274 | 2020-01-01 |  |  |  | 2 | 28945
274 | Após 1988 | TRAFO DST 3F 112,5KVA-TERC | 316914 | 65501 | 2019-08-01 |  |  |  |  | 28950
275 | Após 1988 | TRAFO DST 3F 112,5KVA-TERC | 16052177 | 75276 | 2012-06-01 |  |  |  | 3 | 28907
276 | Após 1988 | TRAFO DST 3F 15KVA-TERC | 118262284 | 4770 | 2011-05-01 |  |  |  | 2 | 29703
277 | Após 1988 | TRAFO DST 3F 112,5KVA-TERC | 266656 | 61740 | 2015 |  |  |  | 6 | 34956
278 | Após 1988 | TRAFO DST 3F 112,5KVA-TERC | 17827581 | 75842 | 2012 |  |  |  | 16 | 34958
279 | Após 1988 | TRAFO DST 3F 112,5KVA-TERC | 12518095 | 75844 | 2011 |  |  |  | 10 | 34960
280 | Após 1988 | TRAFO DST 3F 75KVA-TERC | 17009934 | 75840 | 2012 |  |  |  | 20 | 34966
281 | Após 1988 | TRAFO DST 3F 45KVA-TERC | 8762812 | 75835 | 2010 |  |  |  | 18 | 34969
282 | Após 1988 | TRAFO DST 3F 45KVA-TERC | 8762819 | 4615 | 2010 |  |  |  | 14 | 34971
283 | Após 1988 | TRAFO DST 3F 30KVA-TERC | 12517932 | 75831 | 2011 |  |  |  | 16 | 34979
284 | Após 1988 | TRAFO DST 3F 30KVA-TERC | 212439 | 75834 | 2013 |  |  |  | 17 | 34980
285 | Após 1988 | TRAFO DST 3F 15KVA-TERC | 754534 | 75830 | 2019 |  |  |  | 4 | 34984
286 | Após 1988 | TRAFO DST 1F 15KVA-TERC | 5130 | 76008 | 2002 |  |  |  | 28 | 35629
287 | Após 1988 | TRAFO DST 3F 112,5KVA-TERC | 118986 | 76016 | 2009 |  |  |  | 27 | 35615
288 | Após 1988 | TRAFO DST 3F 15KVA-TERC | 347596 | 68302 | 2010 |  |  |  | 6 | 37065
289 | Após 1988 | TRAFO DST 3F 15KVA-TERC | 336757 | 66816 | 2016 |  |  |  | 6 | 37066
290 | Após 1988 | TRAFO DST 3F 45KVA-TERC | 7873160 | 53359 | 2010 |  |  |  | 37 | 37052
291 | Após 1988 | TRAFO DST 3F 112,5KVA-TERC | 16166953 | 53763 | 2012 |  |  |  | 31 | 36931
292 | Após 1988 | TRAFO DST 3F 45KVA-TERC | 11867110 | 50977 | 2011 |  |  |  | 6 | 37480
293 | Após 1988 | TRAFO DST 3F 112,5KVA-TERC | 244367 | 59041 | 2014 |  |  |  | 2 | 37513
294 | Após 1988 | TRAFO DST 3F 30KVA-TERC | 87805 | 76054 | 2011 |  |  |  | 34 | 37517
295 | Após 1988 | TRAFO DST 3F 45KVA-TERC | 877423 | 76052 | 2013 |  |  |  | 2 | 37512
296 | Após 1988 | TRAFO DST 3F 75KVA-TERC | 31128 |  | 2001 |  |  |  | 35 | 39686
297 | Após 1988 | TRAFO DST 3F 75KVA-TERC | 121783 |  | 1992 |  |  |  | 32 | 39682
298 | Após 1988 | TRAFO DST 2F 5KVA-TERC | 249764 | 22525 | 2003 |  |  |  | 3 | 39026
299 | Após 1988 | TRAFO DST 2F 5KVA-TERC | 72334 |  | 1993 |  |  |  | 9 | 39023
300 | Após 1988 | TRAFO DST 3F 30KVA-TERC | D9033 |  | 1995 |  |  |  | 15 | 39052
301 | Após 1988 | TRAFO DST 3F 30KVA-TERC | 159920 |  | 2009 |  |  |  | 2 | 39067
302 | Após 1988 | TRAFO DST 3F 30KVA-TERC | 189384 | 50444 | 2011 |  |  |  | 2 | 48904
303 | Após 1988 | TRAFO DST 2F 5KVA-TERC | 128348 |  | 1994 |  |  |  |  | 39075
304 | Após 1988 | TRAFO DST 3F 112,5KVA-TERC | 191733 |  | 1997 |  |  |  | 11 | 48905
305 | Após 1988 | TRAFO DST 3F 112,5KVA-TERC | 158962 |  | 2009 |  |  |  | 20 | 39020
306 | Após 1988 | TRAFO DST 3F 30KVA-TERC | 229784 | 57549 | 2014 |  |  |  |  | 39028
307 | Após 1988 | TRAFO DST 1F 10KVA-TERC | 156369 |  | 2009 |  |  |  | 2 | 39066
308 | Após 1988 | TRAFO DST 3F 15KVA-TERC | 185197 |  | 1993 |  |  |  | 30 | 39062
309 | Após 1988 | TRAFO DST 3F 15KVA-TERC | 136083 |  | 1999 |  |  |  | 10 | 39046
310 | Após 1988 | TRAFO DST 3F 45KVA-TERC | 146659 |  | 1995 |  |  |  | 43 | 39050
311 | Após 1988 | TRAFO DST 3F 45KVA-TERC | 30533 |  | 2000 |  |  |  | 2 | 39080
312 | Após 1988 | TRAFO DST 3F 45KVA-TERC | 12973 |  | 2000 |  |  |  | 21 | 39035
313 | Após 1988 | TRAFO DST 3F 45KVA-TERC | 202826 |  | 1999 |  |  |  | 27 | 39051
314 | Após 1988 | TRAFO DST 3F 75KVA-TERC | 149223 |  | 1998 |  |  |  | 38 | 39070
315 | Após 1988 | TRAFO DST 1F 10KVA-TERC | 5020 | 27357 | 2002 |  |  |  | 20 | 39079
316 | Após 1988 | TRAFO DST 1F 10KVA-TERC | 185258 |  | 2001 |  |  |  | 15 | 39071
317 | Após 1988 | TRAFO DST 1F 10KVA-TERC | 9962190 |  | 1999 |  |  |  | 9 | 39087
318 | Após 1988 | TRAFO DST 1F 15KVA-TERC | 5141 |  | 2002 |  |  |  | 30 | 39049
319 | Após 1988 | TRAFO DST 1F 15KVA-TERC | 203987 |  | 2011 |  |  |  | 5 | 39053
320 | Após 1988 | TRAFO DST 1F 15KVA-TERC | 902920 |  | 2014 |  |  |  | 15 | 39054
321 | Após 1988 | TRAFO DST 2F 5KVA-TERC | 129454 |  | 1994 |  |  |  | 8 | 39069
322 | Após 1988 | TRAFO DST 2F 5KVA-TERC | 4535 |  | 1991 |  |  |  | 28 | 39090
323 | Após 1988 | TRAFO DST 2F 5KVA-TERC | 77179 |  | 1997 |  |  |  |  | 39084
324 | Após 1988 | TRAFO DST 3F 30KVA-TERC | 11868258 | 50965 | 2011 |  |  |  |  | 39068
325 | Após 1988 | TRAFO DST 3F 75KVA-TERC | 121787 |  | 1992 |  |  |  | 14 | 39151
326 | Após 1988 | TRAFO DST 2F 5KVA-TERC | 207802 |  | 2013 |  |  |  |  | 39072
327 | Após 1988 | TRAFO DST 1F 10KVA-TERC | 78063 | 35487 | 2007 |  |  |  | 13 | 39078
328 | Após 1988 | TRAFO DST 2F 5KVA-TERC | 284101 |  | 2006 |  |  |  | 2 | 39083
329 | Após 1988 | TRAFO DST 3F 45KVA-TERC | 20306 |  | 1998 |  |  |  | 47 | 39043
330 | Após 1988 | TRAFO DST 3F 75KVA-TERC | 48797 |  | 1998 |  |  |  | 2 | 48906
331 | Após 1988 | TRAFO DST 1F 10KVA-TERC | 39746 | 37233 | 2008 |  |  |  | 15 | 39077
332 | Após 1988 | TRAFO DST 3F 45KVA-TERC | d6250 | 52398 | 1992 |  |  |  | 30 | 39042
333 | Após 1988 | TRAFO DST 1F 10KVA-TERC | 203746 |  | 2012 |  |  |  |  | 39076
334 | Após 1988 | TRAFO DST 2F 5KVA-TERC | 680440 | 47141 | 2010 |  |  |  | 2 | 39086
335 | Após 1988 | TRAFO DST 3F 112,5KVA-TERC | 196279 |  | 2011 |  |  |  |  | 39064
336 | Após 1988 | TRAFO DST 1F 10KVA-TERC | 4472 |  | 2001 |  |  |  | 501 | 39088
337 | Após 1988 | TRAFO DST 3F 75KVA-TERC | 120330 | 64208 | 2000 |  |  |  | 48 | 39057
338 | Após 1988 | TRAFO DST 3F 150KVA-TERC | 123208 | 49750 | 2011 |  |  |  |  | 39044
339 | Após 1988 | TRAFO DST 3F 15KVA-TERC | 197492 |  | 1999 |  |  |  | 4 | 39055
340 | Após 1988 | TRAFO DST 3F 15KVA-TERC | 4557 |  | 1990 |  |  |  | 29 | 39081
341 | Após 1988 | TRAFO DST 3F 15KVA-TERC | 192407 |  | 1997 |  |  |  | 12 | 39089
342 | Após 1988 | TRAFO DST 3F 75KVA-TERC | 301308 | 55235 | 2017 |  |  |  |  | 39040
343 | Após 1988 | TRAFO DST 1F 10KVA-TERC | 240645 |  | 2003 |  |  |  | 31 | 39061
344 | Após 1988 | TRAFO DST 3F 45KVA-TERC | D4722 |  | 2000 |  |  |  | 31 | 48908
345 | Após 1988 | TRAFO DST 3F 45KVA-TERC | 9090 |  | 2002 |  |  |  | 19 | 39056
346 | Após 1988 | TRAFO DST 3F 30KVA-TERC | 105132 |  | 1998 |  |  |  | 33 | 39059
347 | Após 1988 | TRAFO DST 3F 112,5KVA-TERC | 120076 | 76126 | 2009 |  |  |  | 22 | 39027
348 | Após 1988 | TRAFO DST 3F 75KVA-TERC | 119185 | 40978 | 2009 |  |  |  | 29 | 39032
349 | Após 1988 | TRAFO DST 1F 15KVA-TERC | cm03436 | 76125 | 2003 |  |  |  | 41 | 39037
350 | Após 1988 | TRAFO DST 3F 45KVA-TERC | ka2427a05a | 76123 | 2007 |  |  |  | 25 | 39038
351 | Após 1988 | TRAFO DST 3F 112,5KVA-TERC | 91771 | 76323 | 2007 |  |  |  |  | 39700
352 | Após 1988 | TRAFO DST 3F 75KVA-TERC | 120526 | 76322 | 2008 |  |  |  | 11 | 39705
353 | Após 1988 | TRAFO DST 3F 30KVA-TERC | 11868240 | 50947 | 2011 |  |  |  | 7 | 39701
354 | Após 1988 | TRAFO DST 3F 75KVA-TERC | 928645 | 77297 | 2014 |  |  |  | 45 | 48019
355 | Após 1988 | TRAFO DST 3F 30KVA-TERC | 7987603 | 46627 | 2014 |  |  |  | 44 | 47956
356 | Após 1988 | TRAFO DST 3F 75KVA-TERC | 433428 | 74617 | 2001 |  |  |  | 12 | 47990
357 | Após 1988 | TRAFO DST 3F 150KVA-TERC | 426245 | 74067 | 2021 |  |  |  | 12 | 47962
358 | Após 1988 | TRAFO DST 3F 75KVA-TERC | 340406 | 67647 | 2018 |  |  |  | 13 | 48004
359 | Após 1988 | TRAFO DST 3F 75KVA-TERC | 440027 | 3127 | 2005 |  |  |  | 17 | 48218
360 | Após 1988 | TRAFO DST 3F 15KVA-TERC | 311204 | 3094 | 2005 |  |  |  | 5 | 48217
361 | Após 1988 | TRAFO DST 3F 30KVA-TERC | 337336 | 6567 | 2010 |  |  |  | 9 | 47953
362 | Após 1988 | TRAFO DST 3F 75KVA-TERC | 368493 | 6566 | 2011 |  |  |  | 14 | 48009
363 | Após 1988 | TRAFO DST 3F 30KVA-TERC | 260018 | 2642 | 2003 |  |  |  | 13 | 48001
364 | Após 1988 | TRAFO DST 3F 75KVA-TERC | 28028 | 6565 | 2012 |  |  |  | 160 | 48026
365 | Após 1988 | TRAFO DST 3F 15KVA-TERC | 219230 | 5162 | 2013 |  |  |  | 12 | 48008
366 | Após 1988 | TRAFO DST 2F 5KVA-TERC | 170042 |  | 2010 |  |  |  | 11 | 48330
367 | Após 1988 | TRAFO DST 3F 30KVA-TERC | 168130 |  | 2010 |  |  |  | 29 | 48340
368 | Após 1988 | TRAFO DST 3F 75KVA-TERC | 9615250 |  | 1996 |  |  |  |  | 48364
369 | Após 1988 | TRAFO DST 2F 5KVA-TERC | 170621 |  | 2010 |  |  |  | 10 | 48329
370 | Após 1988 | TRAFO DST 3F 30KVA-TERC | 136281 |  | 1994 |  |  |  | 48 | 48360
371 | Após 1988 | TRAFO DST 3F 30KVA-TERC | 9510633 |  | 1994 |  |  |  |  | 48366
372 | Após 1988 | TRAFO DST 1F 10KVA-TERC | 167528 |  | 2010 |  |  |  | 11 | 48357
373 | Após 1988 | TRAFO DST 1F 15KVA-TERC | 1072639 | 4581 | 2017 |  |  |  | 11 | 48349
374 | Após 1988 | TRAFO DST 3F 75KVA-TERC | 312876 |  | 2017 |  |  |  |  | 48367
375 | Após 1988 | TRAFO DST 3F 30KVA-TERC | 165150 |  | 2010 |  |  |  | 12 | 48319
376 | Após 1988 | TRAFO DST 2F 5KVA-TERC | 1268 |  | 2009 |  |  |  |  | 48363
377 | Após 1988 | TRAFO DST 2F 5KVA-TERC | 186524 |  | 2011 |  |  |  | 10 | 48336
378 | Após 1988 | TRAFO DST 3F 45KVA-TERC | 17760051 |  | 2012 |  |  |  | 36 | 48356
379 | Após 1988 | TRAFO DST 2F 5KVA-TERC | 9634022 |  | 1996 |  |  |  | 39 | 48324
380 | Após 1988 | TRAFO DST 3F 45KVA-TERC | 191317 |  | 1998 |  |  |  | 14 | 48339
381 | Após 1988 | TRAFO DST 1F 15KVA-TERC | 36796 |  | 1995 |  |  |  | 22 | 48355
382 | Após 1988 | TRAFO DST 3F 30KVA-TERC | 366498 | 69666 | 1991 |  |  |  | 13 | 48358
383 | Após 1988 | TRAFO DST 3F 112,5KVA-TERC | 5680 |  | 2000 |  |  |  | 45 | 48354
384 | Após 1988 | TRAFO DST 1F 10KVA-TERC | 9635110 |  | 1996 |  |  |  | 36 | 48352
385 | Após 1988 | TRAFO DST 1F 10KVA-TERC | 34902 |  | 1994 |  |  |  | 35 | 48341
386 | Após 1988 | TRAFO DST 3F 15KVA-TERC | 7687 | 9745718 | 1998 |  |  |  | 15 | 48335
387 | Após 1988 | TRAFO DST 1F 15KVA-TERC | 154859 |  | 1995 |  |  |  | 44 | 48346
388 | Após 1988 | TRAFO DST 1F 15KVA-TERC | 246223 |  | 1998 |  |  |  | 14 | 48351
389 | Após 1988 | TRAFO DST 3F 75KVA-TERC | 420645 | 77296 | 2021 |  |  |  | 13 | 48347
390 | Após 1988 | TRAFO DST 3F 75KVA-TERC | 6680 | 22368 | 2003 |  |  |  | 33 | 48320
391 | Após 1988 | TRAFO DST 3F 112,5KVA-TERC | 17306582 | 77295 | 2012 |  |  |  | 9 | 48316
392 | Após 1988 | TRAFO DST 3F 45KVA-TERC | 387230 | 71287 | 2020 |  |  |  | 16 | 48314
393 | Após 1988 | TRAFO DST 1F 10KVA-TERC | 150327 | 100335 | 1999 |  |  |  | 45 | 61477
394 | Após 1988 | TRAFO DST 1F 15KVA-TERC | 1289841 | 266280 | 2022 |  |  |  | 45 | 61478
395 | Após 1988 | TRAFO DST 3F 15KVA-TERC | 420540 | 280227 | 2022 |  |  |  | 22 | 61479
396 | Após 1988 |  | 192388 | 78504 | 2005 |  |  |  | 15 | 61525
397 | Após 1988 | TRAFO DST 1F 15KVA-TERC | 283505 | 78513 | 2000 |  |  |  | 6 | 61526
398 | Após 1988 | TRAFO DST 1F 10KVA-TERC | 340375 | 57615 | 2010 |  |  |  | 47 | 61527
399 | Após 1988 | TRAFO DST 2F 5KVA-TERC | 286442 | 0 | 1997 |  |  |  | 43 | 61529
400 | Após 1988 | TRAFO DST 2F 5KVA-TERC | 9739382 | 0 | 2006 |  |  |  | 8 | 61530
401 | Após 1988 | TRAFO DST 3F 45KVA-TERC | 9855745 | 0 | 2016 |  |  |  | 46 | 61531
402 | Após 1988 | TRAFO DST 3F 75KVA-TERC | 40375 | 0 | 2018 |  |  |  | 2 | 61532
403 | Após 1988 | TRAFO DST 2F 5KVA-TERC | 93856 | 0 | 2000 |  |  |  | 46 | 61533
404 | Após 1988 | TRAFO DST 1F 15KVA-TERC | 444828 | 75097 | 2021 |  |  |  | 4 | 61540
405 | Após 1988 | TRAFO DST 3F 15KVA-TERC | 65278 | 77778 | 2021 |  |  |  | 44 | 61543
406 | Após 1988 | TRAFO DST 3F 15KVA-TERC | 883900 | 58735 | 2021 |  |  |  | 4 | 61544
407 | Após 1988 | TRAFO DST 3F 45KVA-TERC | 292976 | 64123 | 2010 |  |  |  | 3 | 61545
408 | Após 1988 | TRAFO DST 3F 45KVA-TERC | 855804 | 56306 | 2013 |  |  |  | 4 | 61546
409 | Após 1988 | TRAFO DST 1F 15KVA-TERC | 367094 | 69713 | 2014 |  |  |  | 2 | 61548
410 | Após 1988 | TRAFO DST 3F 75KVA-TERC | 380504 | 70904 | 2016 |  |  |  | 4 | 61549
411 | Após 1988 | TRAFO DST 1F 15KVA-TERC | 967706 | 62110 | 2013 |  |  |  | 45 | 61550
412 | Após 1988 | TRAFO DST 3F 75KVA-TERC | 1165201 | 68035 | 2021 |  |  |  | 3 | 61551
413 | Após 1988 | TRAFO DST 3F 15KVA-TERC | 933638 | 78733 | 2019 |  |  |  | 48 | 61552
414 | Após 1988 | TRAFO DST 3F 15KVA-TERC | 902722 | 78732 | 2019 |  |  |  | 6 | 61553
415 | Após 1988 | TRAFO DST 1F 15KVA-TERC | KA2034A003H | 50563 | 2018 |  |  |  | 46 | 61555
416 | Após 1988 | TRAFO DST 1F 15KVA-TERC | 192773 | 20382 | 2015 |  |  |  | 38 | 61556
417 | Após 1988 | TRAFO DST 1F 15KVA-TERC | 120120 | 78475 | 2000 |  |  |  | 49 | 61558
418 | Após 1988 | TRAFO DST 3F 15KVA-TERC | 940644 | 78852 | 2003 |  |  |  | 27 | 62755
419 | Após 1988 | TRAFO DST 1F 15KVA-TERC | 245989 | 60280 | 2003 |  |  |  | 25 | 62756
420 | Após 1988 | TRAFO DST 3F 30KVA-TERC | 419240 | 2440 | 2015 |  |  |  | 31 | 62757
421 | Após 1988 | TRAFO DST 3F 30KVA-TERC | 340313 | 67554 | 2013 |  |  |  | 4 | 62758
422 | Após 1988 | TRAFO DST 3F 30KVA-TERC | 67056 | 78742 | 2014 |  |  |  | 45 | 62759
423 | Após 1988 | TRAFO DST 3F 112,5KVA-TERC | 7872411 | 46161 | 2014 |  |  |  | 13 | 62760
424 | Após 1988 | TRAFO DST 3F 75KVA-TERC | 470620 | 77039 | 2004 |  |  |  | 4 | 62761
425 | Após 1988 | TRAFO DST 3F 15KVA-TERC | 7797066 | 46109 | 2018 |  |  |  | 39 | 62762
426 | Após 1988 | TRAFO DST 3F 45KVA-TERC | 413520 | 73118 | 2010 |  |  |  | 26 | 62764
427 | Após 1988 | TRAFO DST 3F 75KVA-TERC | 332297 | 112059 | 2022 |  |  |  | 45 | 62765
428 | Após 1988 | TRAFO DST 3F 15KVA-TERC | 1066391 | 64222 | 2010 |  |  |  | 18 | 62766
429 | Após 1988 | TRAFO DST 3F 15KVA-TERC | 1381084 | 76902 | 2022 |  |  |  | 20 | 63018
430 | Após 1988 | TRAFO DST 3F 15KVA-TERC | 1348346 | 74015 | 2020 |  |  |  | 35 | 62768
431 | Após 1988 | TRAFO DST 1F 15KVA-TERC | 185994 | 78408 | 2002 |  |  |  | 45 | 62771
432 | Após 1988 | TRAFO DST 1F 15KVA-TERC | 375515 | 70742 | 2021 |  |  |  | 13 | 62772
433 | Após 1988 | TRAFO DST 1F 15KVA-TERC | 897444 | 78407 | 2008 |  |  |  | 4 | 62773
434 | Após 1988 | TRAFO DST 3F 75KVA-TERC | 465045 | 76575 | 1997 |  |  |  | 39 | 62774
435 | Após 1988 | TRAFO DST 3F 30KVA-TERC | 1420828 | 75744 | 2001 |  |  |  | 41 | 62775
436 | Após 1988 | TRAFO DST 3F 15KVA-TERC | 291729 | 63685 | 2022 |  |  |  | 18 | 62778
437 | Após 1988 | TRAFO DST 1F 15KVA-TERC | 288860 | 63253 | 2022 |  |  |  | 38 | 62779
438 | Após 1988 | TRAFO DST 3F 30KVA-TERC | 343683 | 67897 | 2012 |  |  |  | 35 | 62780
439 | Após 1988 | TRAFO DST 3F 112,5KVA-TERC | 8762837 | 48405 | 1998 |  |  |  | 34 | 62781
440 | Após 1988 | TRAFO DST 3F 75KVA-TERC | 1148949 | 67320 | 2016 |  |  |  | 20 | 62783
441 | Após 1988 | TRAFO DST 3F 15KVA-TERC | 1233994 | 124848 | 2010 |  |  |  | 20 | 62785
442 | Após 1988 | TRAFO DST 1F 15KVA-TERC | 231644 | 9846 | 2019 |  |  |  | 17 | 62787
443 | Após 1988 | TRANSF DISTR AEREO OLEO M/V 13,8KV 380V 15KVA TRIF CV | 412982 | 72881 | 2020 |  |  |  | 2 | 102077
444 | Após 1988 | TRANSF DISTR AEREO OLEO M/V 13,8KV 380V 30KVA TRIF CV | 168127 | 85591 | 2010 |  |  |  | 2 | 102076
445 | Após 1988 | TRANSF DISTR AEREO OLEO M/V 13,8KV 380V 75KVA TRIF CV | 80811 | 85579 | 2000 |  |  |  | 2 | 102075
446 | Após 1988 | TRANSF DISTR AEREO OLEO M/V 13,8KV 380V 75KVA TRIF CV | 488046 | 79374 | 2023 |  |  |  | 2 | 102074
447 | Após 1988 | TRANSF DISTR AEREO OLEO M/V 13,8KV 380V 30KVA TRIF CV | 336360 | 5965 | 2018 |  |  |  | 2 | 102073
448 | Após 1988 | TRANSF DISTR AEREO OLEO M/V 13,8KV 380V 30KVA TRIF CV | E256360 | 82890 | 2024 |  |  |  | 7 | 104291
449 | Após 1988 | TRANSF DISTR AEREO OLEO M/V 13,8KV 380V 75KVA TRIF CV | 119187 | 86086 | 2009 |  |  |  | 4 | 104290
450 | Após 1988 | TRANSF DISTR AEREO OLEO M/V 13,8KV 380V 15KVA TRIF CV | 457113 | 76261 | 2022 |  |  |  | 17 | 104288
451 | Após 1988 | TRANSF DISTR AEREO OLEO M/V 8,66KV 230V 15KVA 1F F/F CV | 1149007 | 86107 | 2018 |  |  |  | 6 | 104287
452 | Após 1988 | TRANSFORMADOR BIF 10KVA 13,8KV | 121916 | 86110 | 2010 |  |  |  | 19 | 104285
453 | Após 1988 | TRANSF DISTR AEREO OLEO M/V 13,8KV 380V 75KVA TRIF CV | 176275 | 86084 | 1997 |  |  |  | 7 | 104283
454 | Após 1988 | TRANSF DISTR AEREO OLEO M/V 13,8KV 380V 15KVA TRIF CV | 362093 | 69712 | 2019 |  |  |  | 11 | 104282
455 | Após 1988 | TRANSF DISTR AEREO OLEO M/V 13,8KV 380V 30KVA TRIF CV | 171391 | 43078 | 1997 |  |  |  | 5 | 104294
456 | Após 1988 | TRANSF DISTR AEREO OLEO M/V 13,8KV 380V 75KVA TRIF CV | 244319 | 86089 | 2014 |  |  |  | 6 | 104293
Após 1988 Contagem | 228
457 | Reformados | TRAFO DST 3F 30KVA-TERC | 108775 | 6424 | 2006 |  |  |  | 12 | 29738
458 | Reformados | TRAFO DST 3F 15KVA-TERC | 6441 | 2550 | 2013 |  |  |  | 23 | 29721
459 | Reformados | TRAFO DST 3F 15KVA-TERC | 17009832 | 54182 | 2012 |  |  |  | 2 | 29723
460 | Reformados | TRAFO DST 1F 15KVA-TERC | 5145 | 76009 | 2002 |  |  |  |  | 35632
461 | Reformados | TRAFO DST 3F 45KVA-TERC | 312846 | 65811 | 2017 |  |  |  | 12 | 37062
462 | Reformados | TRAFO DST 3F 112,5KVA-TERC | 1273137 | 72951 | 2020 |  |  |  | 24 | 37068
463 | Reformados | TRAFO DST 3F 30KVA-TERC | 11864493 | 50931 | 2011 |  |  |  | 11 | 37096
464 | Reformados | TRAFO DST 3F 15KVA-TERC | 119158 | 76056 | 2009 |  |  |  | 20 | 37507
465 | Reformados | TRAFO DST 3F 112,5KVA-TERC | 91760 | 68495 | 2013 |  |  |  | 31 | 28121
466 | Reformados | TRAFO DST 3F 45KVA-TERC | 237524 | 58569 | 2014 |  |  |  | 4 | 24171
467 | Reformados | TRAFO DST 3F 112,5KVA-TERC | 249555 | 60652 | 2014 |  |  |  | 8 | 28936
468 | Reformados | TRAFO DST 3F 75KVA-TERC | 338485 | 75003 | 2021 |  |  |  | 5 | 24159
469 | Reformados | TRAFO DST 3F 30KVA-TERC | 466806 | 28838 | 2005-08-01 |  |  |  | 9 | 24166
470 | Reformados | TRAFO DST 3F 45KVA-TERC | 290336 | 63315 | 2016-05-01 |  |  |  | 28 | 24175
471 | Reformados | TRAFO DST 3F 45KVA-TERC | 257902 | 62401 | 2016-02-01 |  |  |  | 4 | 24182
472 | Reformados | TRAFO DST 3F 45KVA-TERC | 329010 | 66305 | 2018-02-01 |  |  |  | 16 | 24179
473 | Reformados | TRAFO DST 3F 45KVA-TERC | 356927 | 68569 | 2019-02-01 |  |  |  | 20 | 24164
474 | Reformados | TRAFO DST 3F 45KVA-TERC | 1111711 | 108470 | 1905-06-24 |  |  |  | 6 | 24153
475 | Reformados | TRAFO DST 3F 45KVA-TERC | 387234 | 71291 | 2020-02-01 |  |  |  | 12 | 24150
476 | Reformados | TRAFO DST 3F 45KVA-TERC | 216997 | 21038 | 1905-06-24 |  |  |  | 47 | 24103
477 | Reformados | TRAFO DST 3F 45KVA-TERC | 299035 | 64321 | 2016-12-01 |  |  |  | 16 | 24173
478 | Reformados | TRAFO DST 3F 45KVA-TERC | 249523 | 60620 | 2014-11-01 |  |  |  | 16 | 24156
479 | Reformados | TRAFO DST 3F 45KVA-TERC | 288836 | 62974 | 2016-04-01 |  |  |  | 38 | 24143
480 | Reformados | TRAFO DST 3F 45KVA-TERC | 414425 | 73248 | 2021-01-01 |  |  |  | 41 | 24141
481 | Reformados | TRAFO DST 3F 45KVA-TERC | 26168 | 118024 | 2002-06-01 |  |  |  | 44 | 24144
482 | Reformados | TRAFO DST 3F 75KVA-TERC | 331962 | 75004 | 2018-03-01 |  |  |  | 15 | 24149
483 | Reformados | TRAFO DST 1F 15KVA-TERC | 1281551 | 717000 | 2020-03-01 |  |  |  | 2 | 24886
484 | Reformados | TRAFO DST 1F 15KVA-TERC | 1137600 | 66681 | 2013-03-01 |  |  |  | 2 | 24895
485 | Reformados | TRAFO DST 1F 15KVA-TERC | 535206 | 71759 | 2020-04-01 |  |  |  | 3 | 24914
486 | Reformados | TRAFO DST 1F 15KVA-TERC | 1207788 | 69151 | 2019-04-01 |  |  |  | 6 | 24916
487 | Reformados | TRAFO DST 1F 15KVA-TERC | 1231642 | 70046 | 2019-07-01 |  |  |  | 2 | 24884
488 | Reformados | TRAFO DST 1F 15KVA-TERC | 573286 | 74192 | 2021-04-01 |  |  |  | 25 | 24917
489 | Reformados | TRAFO DST 1F 15KVA-TERC | 1168070 | 68111 | 2018-08-01 |  |  |  | 38 | 24919
490 | Reformados | TRAFO DST 1F 15KVA-TERC | 823143 | 5035 | 2013-03-01 |  |  |  | 2 | 24913
491 | Reformados | TRAFO DST 1F 15KVA-TERC | 327292 | 60140 | 2014-09-01 |  |  |  | 36 | 24920
492 | Reformados | TRAFO DST 3F 15KVA-TERC | 380508 | 70908 | 2019-11-01 |  |  |  | 25 | 24923
493 | Reformados | TRAFO DST 3F 15KVA-TERC | 358204 | 68608 | 2019-02-01 |  |  |  | 18 | 24924
494 | Reformados | TRAFO DST 3F 15KVA-TERC | 397879 | 71848 | 2020-04-01 |  |  |  | 15 | 24925
495 | Reformados | TRAFO DST 3F 15KVA-TERC | 385199 | 71021 | 2020-01-01 |  |  |  | 19 | 24926
496 | Reformados | TRAFO DST 3F 15KVA-TERC | 412984 | 72883 | 2020-12-01 |  |  |  | 21 | 24927
497 | Reformados | TRAFO DST 3F 15KVA-TERC | 373712 | 70236 | 2019-08-01 |  |  |  | 21 | 24928
498 | Reformados | TRAFO DST 3F 15KVA-TERC | 311157 | 26316 | 2020-07-01 |  |  |  | 22 | 24929
499 | Reformados | TRAFO DST 3F 15KVA-TERC | 900994 | 56384 | 2019-10-01 |  |  |  | 27 | 24930
500 | Reformados | TRAFO DST 3F 15KVA-TERC | 920535 | 57065 | 2020-05-01 |  |  |  | 3 | 24932
501 | Reformados | TRAFO DST 3F 15KVA-TERC | 18125996 | 64611 | 2020-03-01 |  |  |  | 2 | 24933
502 | Reformados | TRAFO DST 3F 45KVA-TERC | 360624 | 68916 | 2013-03-01 |  |  |  | 2 | 24934
503 | Reformados | TRAFO DST 3F 45KVA-TERC | 435059 | 35920 | 2004-12-01 |  |  |  | 8 | 24887
504 | Reformados | TRAFO DST 3F 45KVA-TERC | 216083 | 56109 | 2019-10-01 |  |  |  | 2 | 24936
505 | Reformados | TRAFO DST 3F 45KVA-TERC | 105945 | 28270 | 2020-07-01 |  |  |  | 2 | 24937
506 | Reformados | TRAFO DST 3F 45KVA-TERC | 249529 | 60626 | 2014-11-01 |  |  |  | 2 | 24899
507 | Reformados | TRAFO DST 3F 45KVA-TERC | 284767 | 62689 | 2017-07-01 |  |  |  | 2 | 24888
508 | Reformados | TRAFO DST 3F 75KVA-TERC | 458764 | 69813 | 2013-02-01 |  |  |  | 2 | 24938
509 | Reformados | TRAFO DST 3F 75KVA-TERC | 458756 | 69808 | 2018-02-01 |  |  |  | 12 | 24939
510 | Reformados | TRAFO DST 3F 75KVA-TERC | 457598 | 69794 | 2018-02-01 |  |  |  | 2 | 24940
511 | Reformados | TRAFO DST 3F 75KVA-TERC | 291721 | 63677 | 2016-06-01 |  |  |  | 2 | 24941
512 | Reformados | TRAFO DST 3F 75KVA-TERC | 373770 | 70294 | 2019-06-01 |  |  |  | 2 | 24942
513 | Reformados | TRAFO DST 3F 75KVA-TERC | 264799 | 62271 | 2020-05-01 |  |  |  | 4 | 24882
514 | Reformados | TRAFO DST 3F 75KVA-TERC | MT3321 | 75081 | 2019-02-01 |  |  |  | 2 | 24908
515 | Reformados | TRAFO DST 3F 75KVA-TERC | MT2739 | 75082 | 2016-12-01 |  |  |  | 3 | 24892
516 | Reformados | TRAFO DST 3F 75KVA-TERC | 319915 | 75083 | 2019-09-01 |  |  |  | 2 | 24907
517 | Reformados | TRAFO DST 1F 15KVA-TERC | 791737 | 53952 | 2012-07-01 |  |  |  | 2 | 28942
518 | Reformados | TRAFO DST 3F 15KVA-TERC | 397888 | 71857 | 2020-05-01 |  |  |  | 2 | 28935
519 | Reformados | TRAFO DST 3F 15KVA-TERC | 414404 | 73227 | 2021-01-01 |  |  |  | 2 | 28921
520 | Reformados | TRAFO DST 3F 15KVA-TERC | 387203 | 71260 | 2020-02-01 |  |  |  | 7 | 28940
521 | Reformados | TRAFO DST 3F 15KVA-TERC | 219128 | 56217 | 2013-09-01 |  |  |  | 3 | 28895
522 | Reformados | TRAFO DST 3F 15KVA-TERC | 358185 | 68589 | 2019-02-01 |  |  |  | 2 | 28930
523 | Reformados | TRAFO DST 3F 15KVA-TERC | 397885 | 71854 | 2020-04-01 |  |  |  |  | 35986
524 | Reformados | TRAFO DST 3F 15KVA-TERC | 242157 | 59131 | 2014-07-01 |  |  |  | 3 | 28929
525 | Reformados | TRAFO DST 3F 15KVA-TERC | 240065 | 59008 | 2014-08-01 |  |  |  | 4 | 28896
526 | Reformados | TRAFO DST 3F 15KVA-TERC | 358210 | 68614 | 2019-02-01 |  |  |  | 3 | 28941
527 | Reformados | TRAFO DST 3F 15KVA-TERC | 213520 | 55527 | 2013-07-01 |  |  |  | 3 | 28946
528 | Reformados | TRAFO DST 3F 15KVA-TERC | 921102 | 57351 | 2020-05-01 |  |  |  | 12 | 28948
529 | Reformados | TRAFO DST 3F 15KVA-TERC | 226820 | 55988 | 2020-01-01 |  |  |  | 7 | 28906
530 | Reformados | TRAFO DST 3F 15KVA-TERC | 920536 | 57066 | 2014-01-01 |  |  |  | 2 | 28894
531 | Reformados | TRAFO DST 3F 15KVA-TERC | 358200 | 68604 | 2019-02-01 |  |  |  | 2 | 28898
532 | Reformados | TRAFO DST 3F 15KVA-TERC | 385229 | 6303 | 2020-01-01 |  |  |  | 4 | 28917
533 | Reformados | TRAFO DST 3F 15KVA-TERC | 303557 | 64962 | 2017-02-01 |  |  |  | 2 | 28908
534 | Reformados | TRAFO DST 3F 30KVA-TERC | 8417887 | 4552 | 2019-08-01 |  |  |  | 10 | 28933
535 | Reformados | TRAFO DST 3F 112,5KVA-TERC | 303715 | 65120 | 2017-02-01 |  |  |  | 4 | 28939
536 | Reformados | TRAFO DST 3F 112,5KVA-TERC | 229794 | 57559 | 2014-02-01 |  |  |  | 2 | 28925
537 | Reformados | TRAFO DST 3F 112,5KVA-TERC | 375527 | 70754 | 2019-09-01 |  |  |  | 17 | 28931
538 | Reformados | TRAFO DST 3F 112,5KVA-TERC | 419270 | 75275 | 2004-08-01 |  |  |  | 2 | 28900
539 | Reformados | TRAFO DST 3F 112,5KVA-TERC | 242230 | 59204 | 2019-08-01 |  |  |  | 4 | 28909
540 | Reformados | TRAFO DST 3F 150KVA-TERC | 211219 | 55419 | 2013-05-01 |  |  |  | 2 | 28938
541 | Reformados | TRAFO DST 3F 225KVA-TERC | 229804 | 57569 | 2014-02-01 |  |  |  | 2 | 28915
542 | Reformados | TRAFO DST 3F 30KVA-TERC | 82162 | 5128 | 2013-01-01 |  |  |  | 2 | 29699
543 | Reformados | TRAFO DST 3F 30KVA-TERC | 8091 | 6423 | 2005-10-01 |  |  |  | 38 | 29708
544 | Reformados | TRAFO DST 3F 45KVA-TERC | 243478 | 2589 | 2005-03-01 |  |  |  | 6 | 29726
545 | Reformados | TRAFO DST 3F 45KVA-TERC | 427687 | 3007 | 2004-11-01 |  |  |  | 2 | 29702
546 | Reformados | TRAFO DST 3F 45KVA-TERC | 377425 | 5136 | 2013-05-01 |  |  |  | 2 | 29696
547 | Reformados | TRAFO DST 3F 45KVA-TERC | 243476 | 2587 | 2003-03-01 |  |  |  | 7 | 29734
548 | Reformados | TRAFO DST 3F 45KVA-TERC | 266584 | 5653 | 2015-07-01 |  |  |  | 3 | 29720
549 | Reformados | TRAFO DST 3F 45KVA-TERC | 240607 | 2532 | 2003-01-01 |  |  |  | 15 | 29716
550 | Reformados | TRAFO DST 3F 75KVA-TERC | 81935 | 6417 | 2008-01-01 |  |  |  | 48 | 29715
551 | Reformados | TRAFO DST 3F 75KVA-TERC | 93160 | 6186 | 2007-07-01 |  |  |  | 9 | 29705
552 | Reformados | TRAFO DST 3F 112,5KVA-TERC | EA2957A055-A | 19845 | 2001-01-01 |  |  |  | 16 | 29728
553 | Reformados | TRAFO DST 3F 112,5KVA-TERC | 33467 | 6419 | 2017-03-01 |  |  |  | 26 | 29709
554 | Reformados | TRAFO DST 3F 112,5KVA-TERC | 336567 | 66795 | 2018-01-01 |  |  |  | 2 | 29697
555 | Reformados | TRAFO DST 1F 15KVA-TERC | 1336050 | 73460 | 2021 |  |  |  | 2 | 29500
556 | Reformados | TRAFO DST 3F 15KVA-TERC | 960124 | 60400 | 2014 |  |  |  | 2 | 29504
557 | Reformados | TRAFO DST 3F 75KVA-TERC | 849293 | 74589 | 2012 |  |  |  | 2 | 29521
558 | Reformados | TRAFO DST 3F 75KVA-TERC | 301292 | 65219 | 2017 |  |  |  | 2 | 29511
559 | Reformados | TRAFO DST 3F 75KVA-TERC | 405638 | 72654 | 2020 |  |  |  | 2 | 29498
560 | Reformados | TRAFO DST 3F 112,5KVA-TERC | 229797 | 57562 | 2014 |  |  |  | 6 | 29541
561 | Reformados | TRAFO DST 1F 15KVA-TERC | 747864 | 53460 | 2011 |  |  |  | 19 | 32818
562 | Reformados | TRAFO DST 1F 15KVA-TERC | 1066324 | 64155 | 2016 |  |  |  | 8 | 32894
563 | Reformados | TRAFO DST 1F 15KVA-TERC | 811098 | 54456 | 2012 |  |  |  | 16 | 32876
564 | Reformados | TRAFO DST 1F 15KVA-TERC | 357169 | 35716 | 2011 |  |  |  | 17 | 32893
565 | Reformados | TRAFO DST 3F 15KVA-TERC | 363631 | 69111 | 2019 |  |  |  | 23 | 32915
566 | Reformados | TRAFO DST 3F 15KVA-TERC | 364530 | 69296 | 2019 |  |  |  | 10 | 32899
567 | Reformados | TRAFO DST 3F 45KVA-TERC | 374870 | 70463 | 2019 |  |  |  | 8 | 32740
568 | Reformados | TRAFO DST 3F 75KVA-TERC | 457544 | 111129 | 2018 |  |  |  | 27 | 35478
569 | Reformados | TRAFO DST 3F 112,5KVA-TERC | 1226829 | 71467 | 2020 |  |  |  | 2 | 32903
570 | Reformados | TRAFO DST 3F 112,5KVA-TERC | 940627 | 58595 | 2014 |  |  |  | 8 | 32901
571 | Reformados | TRAFO DST 3F 112,5KVA-TERC | 54554 | 23556 | 2004 |  |  |  | 9 | 32715
572 | Reformados | TRAFO DST 3F 150KVA-TERC | 387762 | 71557 | 2020 |  |  |  | 23 | 32904
573 | Reformados | TRAFO DST 3F 150KVA-TERC | 288866 | 65259 | 2016 |  |  |  |  | 32724
574 | Reformados | TRAFO DST 3F 150KVA-TERC | 951733 | 59797 | 2014 |  |  |  | 21 | 32909
575 | Reformados | TRAFO DST 3F 150KVA-TERC | 240822 | 59108 | 2014 |  |  |  | 8 | 32905
576 | Reformados | TRAFO DST 3F 150KVA-TERC | 951737 | 59801 | 2014 |  |  |  | 16 | 32910
577 | Reformados | TRAFO DST 3F 150KVA-TERC | 120122 | 41223 | 2009 |  |  |  | 6 | 32856
578 | Reformados | TRAFO DST 1F 15KVA-TERC | 1103928 | 65909 | 2017 |  |  |  | 17 | 32739
579 | Reformados | TRAFO DST 3F 75KVA-TERC | 960163 | 60439 | 2014 |  |  |  | 22 | 32741
580 | Reformados | TRAFO DST 3F 75KVA-TERC | 1075965 | 64612 | 2017 |  |  |  | 5 | 32744
581 | Reformados | TRAFO DST 3F 75KVA-TERC | 217011 | 21052 | 0 |  |  |  | 5 | 32738
582 | Reformados | TRAFO DST 3F 112,5KVA-TERC | 17010066 | 54200 | 2012 |  |  |  | 8 | 32719
583 | Reformados | TRAFO DST 3F 150KVA-TERC | 81618 | 75785 | 2006 |  |  |  | 8 | 32747
584 | Reformados | TRAFO DST 3F 150KVA-TERC | 324928 | 75847 | 2017 |  |  |  | 16 | 34256
585 | Reformados | TRAFO DST 3F 150KVA-TERC | 79605 | 75848 | 2006 |  |  |  | 29 | 34193
586 | Reformados | TRAFO DST 3F 112,5KVA-TERC | 12205823 | 69484 | 2011 |  |  |  | 12 | 34952
587 | Reformados | TRAFO DST 3F 112,5KVA-TERC | 6720 | 22423 | 2005 |  |  |  | 12 | 34953
588 | Reformados | TRAFO DST 3F 112,5KVA-TERC | 419272 | 24432 | 2004 |  |  |  | 36 | 38390
589 | Reformados | TRAFO DST 3F 112,5KVA-TERC | 72272 | 29043 | 2006 |  |  |  | 6 | 34957
590 | Reformados | TRAFO DST 3F 112,5KVA-TERC | 281998 | 75843 | 2016 |  |  |  | 24 | 34959
591 | Reformados | TRAFO DST 3F 112,5KVA-TERC | 212775 | 75845 | 2013 |  |  |  | 5 | 34961
592 | Reformados | TRAFO DST 3F 30KVA-TERC | 100056 | 75832 | 2008 |  |  |  | 2 | 49241
593 | Reformados | TRAFO DST 3F 30KVA-TERC | 245971 | 75833 | 2014 |  |  |  | 32 | 33093
594 | Reformados | TRAFO DST 3F 30KVA-TERC | 331757 | 110790 | 2018 |  |  |  | 27 | 32453
595 | Reformados | TRAFO DST 3F 15KVA-TERC | 340315 | 75829 | 2018 |  |  |  | 16 | 34981
596 | Reformados | TRAFO DST 3F 15KVA-TERC | 358198 | 68602 | 2019 |  |  |  | 19 | 34982
597 | Reformados | TRAFO DST 3F 15KVA-TERC | 412985 | 72884 | 2020 |  |  |  | 28 | 34983
598 | Reformados | TRAFO DST 3F 15KVA-TERC | 364534 | 69300 | 2019 |  |  |  | 23 | 34985
599 | Reformados | TRAFO DST 1F 15KVA-TERC | 1157151 | 67780 | 2018 |  |  |  | 10 | 34194
600 | Reformados | TRAFO DST 1F 15KVA-TERC | 211253 | 75221 | 2002 |  |  |  | 14 | 34196
601 | Reformados | TRAFO DST 1F 15KVA-TERC | 967709 | 75823 | 2015 |  |  |  | 28 | 33092
602 | Reformados | TRAFO DST 1F 15KVA-TERC | 324965 | 75824 | 2014 |  |  |  | 12 | 35365
603 | Reformados | TRAFO DST 1F 15KVA-TERC | 1059734 | 75825 | 2017 |  |  |  | 2 | 34228
604 | Reformados | TRAFO DST 1F 15KVA-TERC | 1108902 | 75826 | 2017 |  |  |  |  | 34232
605 | Reformados | TRAFO DST 1F 15KVA-TERC | 1042534 | 75827 | 2016 |  |  |  | 25 | 35996
606 | Reformados | TRAFO DST 1F 15KVA-TERC | 1001868 | 75828 | 2016 |  |  |  | 12 | 32789
607 | Reformados | TRAFO DST 3F 15KVA-TERC | 229756 | 57524 | 2014 |  |  |  | 5 | 35625
608 | Reformados | TRAFO DST 3F 15KVA-TERC | 232619 | 58071 | 2014 |  |  |  | 6 | 35624
609 | Reformados | TRAFO DST 1F 15KVA-TERC | 677424 | 16553 | 2010 |  |  |  | 5 | 35628
610 | Reformados | TRAFO DST 1F 15KVA-TERC | 1066392 | 76006 | 2016 |  |  |  | 13 | 35623
611 | Reformados | TRAFO DST 1F 15KVA-TERC | 1045277 | 76007 | 2016 |  |  |  | 6 | 35627
612 | Reformados | TRAFO DST 1F 15KVA-TERC | 792533 | 53842 | 2012 |  |  |  | 6 | 35635
613 | Reformados | TRAFO DST 1F 15KVA-TERC | 1073530 | 65314 | 2017 |  |  |  |  | 35634
614 | Reformados | TRAFO DST 1F 15KVA-TERC | 873736 | 57756 | 2014 |  |  |  | 31 | 35633
615 | Reformados | TRAFO DST 1F 15KVA-TERC | 868406 | 56936 | 2013 |  |  |  | 5 | 35631
616 | Reformados | TRAFO DST 3F 30KVA-TERC | 312796 | 76010 | 2017 |  |  |  |  | 35637
617 | Reformados | TRAFO DST 3F 30KVA-TERC | 207959 | 76011 | 2013 |  |  |  |  | 36232
618 | Reformados | TRAFO DST 3F 30KVA-TERC | 247204 | 76012 | 2014 |  |  |  | 45 | 35630
619 | Reformados | TRAFO DST 3F 30KVA-TERC | 364552 | 76013 | 2019 |  |  |  | 12 | 35616
620 | Reformados | TRAFO DST 3F 45KVA-TERC | 98717 | 76014 | 2007 |  |  |  | 5 | 35626
621 | Reformados | TRAFO DST 3F 75KVA-TERC | 27688 | 76015 | 2007 |  |  |  | 17 | 35619
622 | Reformados | TRAFO DST 3F 150KVA-TERC | 269463 | 76017 | 2004 |  |  |  | 14 | 35614
623 | Reformados | TRAFO DST 1F 15KVA-TERC | 1059759 | 64707 | 2007 |  |  |  | 12 | 37051
624 | Reformados | TRAFO DST 1F 15KVA-TERC | 244942 | 76043 | 2004 |  |  |  | 22 | 37103
625 | Reformados | TRAFO DST 1F 15KVA-TERC | 1267947 | 71160 | 2020 |  |  |  | 15 | 37827
626 | Reformados | TRAFO DST 3F 75KVA-TERC | 11849958 | 50992 | 2011 |  |  |  | 10 | 37069
627 | Reformados | TRAFO DST 3F 75KVA-TERC | 284812 | 62734 | 2016 |  |  |  | 12 | 37058
628 | Reformados | TRAFO DST 3F 75KVA-TERC | 223737 | 5005227 | 2013 |  |  |  | 16 | 37067
629 | Reformados | TRAFO DST 3F 75KVA-TERC | 1582437 | 50339 | 2011 |  |  |  | 15 | 37047
630 | Reformados | TRAFO DST 3F 75KVA-TERC | 456779 | 76047 | 2018 |  |  |  | 10 | 37044
631 | Reformados | TRAFO DST 3F 45KVA-TERC | 91975 | 76046 | 2007 |  |  |  | 18 | 37037
632 | Reformados | TRAFO DST 3F 30KVA-TERC | 340146 | 67423 | 2016 |  |  |  | 5 | 37070
633 | Reformados | TRAFO DST 3F 30KVA-TERC | 91891 | 76044 | 2007 |  |  |  | 12 | 37104
634 | Reformados | TRAFO DST 3F 30KVA-TERC | 897507 | 76045 | 2013 |  |  |  | 10 | 37046
635 | Reformados | TRAFO DST 3F 15KVA-TERC | 378310 | 70833 | 2019 |  |  |  | 6 | 37064
636 | Reformados | TRAFO DST 3F 15KVA-TERC | 397891 | 71860 | 2020 |  |  |  | 17 | 37063
637 | Reformados | TRAFO DST 3F 112,5KVA-TERC | 257955 | 62454 | 2016 |  |  |  | 16 | 37057
638 | Reformados | TRAFO DST 1F 15KVA-TERC | 883813 | 76048 | 2014 |  |  |  |  | 37080
639 | Reformados | TRAFO DST 1F 15KVA-TERC | 1068399 | 5736 | 2016 |  |  |  | 8 | 37082
640 | Reformados | TRAFO DST 1F 15KVA-TERC | 1094487 | 65608 | 2017 |  |  |  | 18 | 37078
641 | Reformados | TRAFO DST 1F 15KVA-TERC | 307527 | 58223 | 2014 |  |  |  | 14 | 37081
642 | Reformados | TRAFO DST 1F 15KVA-TERC | 834822 | 55649 | 2013 |  |  |  | 15 | 37053
643 | Reformados | TRAFO DST 3F 30KVA-TERC | 426216 | 74096 | 2021 |  |  |  | 17 | 37098
644 | Reformados | TRAFO DST 3F 30KVA-TERC | 92886 | 76050 | 2007 |  |  |  | 5 | 37099
645 | Reformados | TRAFO DST 3F 30KVA-TERC | 91845 | 76051 | 2007 |  |  |  | 16 | 37089
646 | Reformados | TRAFO DST 3F 30KVA-TERC | 168098 | 69478 | 2010 |  |  |  | 5 | 37079
647 | Reformados | TRAFO DST 3F 30KVA-TERC | 551711 | 59703 | 2014 |  |  |  | 4 | 37083
648 | Reformados | TRAFO DST 1F 15KVA-TERC | 347215 | 76501 | 2015 |  |  |  | 4 | 41058
649 | Reformados | TRAFO DST 3F 112,5KVA-TERC | 12205830 | 76500 | 2011 |  |  |  | 16 | 41037
650 | Reformados | TRAFO DST 3F 45KVA-TERC | 1074873 | 65505 | 2017 |  |  |  | 20 | 41010
651 | Reformados | TRAFO DST 3F 15KVA-TERC | 340135 | 67412 | 2016 |  |  |  | 17 | 41044
652 | Reformados | TRAFO DST 3F 112,5KVA-TERC | 18268965 | 76499 | 2013 |  |  |  | 13 | 42021
653 | Reformados | TRAFO DST 3F 30KVA-TERC | 336119 | 66521 | 2018 |  |  |  | 16 | 41024
654 | Reformados | TRAFO DST 3F 45KVA-TERC | 462259 | 28072 | 2007 |  |  |  | 2 | 41030
655 | Reformados | TRAFO DST 1F 15KVA-TERC | 858196 | 56577 | 2013 |  |  |  | 17 | 41045
656 | Reformados | TRAFO DST 3F 75KVA-TERC | 55866 | 76495 | 2004 |  |  |  | 8 | 41034
657 | Reformados | TRAFO DST 1F 15KVA-TERC | 1094493 | 76493 | 2017 |  |  |  | 10 | 41031
658 | Reformados | TRAFO DST 1F 15KVA-TERC | 806416 | 54254 | 2012 |  |  |  | 20 | 41057
659 | Reformados | TRAFO DST 3F 75KVA-TERC | 405652 | 72668 | 2020 |  |  |  | 12 | 41032
660 | Reformados | TRAFO DST 3F 15KVA-TERC | 421972 | 73888 | 2021 |  |  |  | 24 | 41026
661 | Reformados | TRAFO DST 3F 15KVA-TERC | 421966 | 73882 | 2021 |  |  |  | 5 | 41033
662 | Reformados | TRAFO DST 3F 75KVA-TERC | 419259 | 24419 | 2004 |  |  |  | 12 | 42056
663 | Reformados | TRAFO DST 3F 45KVA-TERC | 91994 | 76888 | 2007 |  |  |  | 23 | 42091
664 | Reformados | TRAFO DST 3F 45KVA-TERC | 1319682 | 129431 | 2021 |  |  |  | 10 | 42047
665 | Reformados | TRAFO DST 1F 15KVA-TERC | 903846 | 74971 | 2014 |  |  |  |  | 42102
666 | Reformados | TRAFO DST 3F 75KVA-TERC | 6697 | 76884 | 2003 |  |  |  | 13 | 42024
667 | Reformados | TRAFO DST 3F 75KVA-TERC | 418931 | 73545 | 2021 |  |  |  | 8 | 42062
668 | Reformados | TRAFO DST 3F 75KVA-TERC | 7795244 | 46661 | 2010 |  |  |  |  | 45385
669 | Reformados | TRAFO DST 1F 15KVA-TERC | 1094514 | 65635 | 2017 |  |  |  | 2 | 45375
670 | Reformados | TRAFO DST 3F 30KVA-TERC | 232652 | 58104 | 2014 |  |  |  | 6 | 45345
671 | Reformados | TRAFO DST 1F 15KVA-TERC | 873551 | 5218 | 2014 |  |  |  |  | 45384
672 | Reformados | TRAFO DST 3F 30KVA-TERC | 284587 | 5545 | 2016 |  |  |  | 3 | 45373
673 | Reformados | TRAFO DST 3F 15KVA-TERC | 266574 | 5670 | 2015 |  |  |  | 2 | 45351
674 | Reformados | TRAFO DST 3F 112,5KVA-TERC | 315471 | 65711 | 2014 |  |  |  | 23 | 46760
675 | Reformados | TRAFO DST 3F 112,5KVA-TERC | 271687 | 77253 | 2014 |  |  |  | 47 | 46751
676 | Reformados | TRAFO DST 1F 15KVA-TERC | 1301457 | 72278 | 2017 |  |  |  | 23 | 46758
677 | Reformados | TRAFO DST 1F 15KVA-TERC | 1082805 | 65647 | 2020 |  |  |  | 2 | 46769
678 | Reformados | TRAFO DST 3F 45KVA-TERC | Ml2289 | 77255 | 2018 |  |  |  |  | 46783
679 | Reformados | TRAFO DST 3F 112,5KVA-TERC | 244349 | 40328 | 2015 |  |  |  | 2 | 46746
680 | Reformados | TRAFO DST 3F 112,5KVA-TERC | 199345 | 54782 | 2021 |  |  |  | 27 | 46753
681 | Reformados | TRAFO DST 1F 15KVA-TERC | 327258 | 77257 | 2017 |  |  |  | 21 | 46784
682 | Reformados | TRAFO DST 3F 30KVA-TERC | 91819 | 70810 | 2007 |  |  |  | 19 | 47029
683 | Reformados | TRAFO DST 3F 112,5KVA-TERC | 284825 | 62747 | 2016 |  |  |  | 9 | 47028
684 | Reformados | TRAFO DST 1F 10KVA-TERC | 170714 | 79280 | 2010 |  |  |  |  | 66484
Reformados Contagem | 228
685 | Sem Info | TRAFO DST 1F 10KVA-TERC | 215531 | [5 empty] | 12 | 49158
686 | Sem Info | TRAFO DST 1F 10KVA-TERC | 24923 | [5 empty] | 41 | 49157
687 | Sem Info | TRAFO DST 1F 10KVA-TERC | 172768 | [5 empty] | 29 | 49156
688 | Sem Info | TRAFO DST 1F 10KVA-TERC | 9411550 | [5 empty] | 9 | 49155
689 | Sem Info | TRAFO DST 2F 5KVA-TERC | 152138 | [5 empty] | 14 | 49154
690 | Sem Info | TRAFO DST 2F 5KVA-TERC | 7060 | [5 empty] | 5 | 37100
691 | Sem Info | TRAFO DST 1F 10KVA-TERC | 6925 | [5 empty] | 16 | 49153
692 | Sem Info | TRAFO DST 1F 10KVA-TERC | 193639 | [5 empty] | 17 | 49152
693 | Sem Info | TRAFO DST 1F 10KVA-TERC | 178043 | [5 empty] | 5 | 49151
694 | Sem Info | TRAFO DST 3F 75KVA-TERC | KA1110A025A | [5 empty] | 5 | 49150
695 | Sem Info | TRAFO DST 3F 75KVA-TERC | 8615339 | [5 empty] | 2 | 49149
696 | Sem Info | TRAFO DST 3F 75KVA-TERC | 208960 | [5 empty] | 16 | 49148
697 | Sem Info | TRAFO DST 3F 75KVA-TERC | 198406 | [5 empty] | 9 | 49147
698 | Sem Info | TRAFO DST 3F 75KVA-TERC | 25505 | [5 empty] | 31 | 49146
699 | Sem Info | TRAFO DST 3F 75KVA-TERC | 43757 | [5 empty] | 22 | 49145
700 | Sem Info | TRAFO DST 3F 75KVA-TERC | 6639 | [5 empty] | 8 | 37043
701 | Sem Info | TRAFO DST 3F 75KVA-TERC | 43848 | [5 empty] | 25 | 49144
702 | Sem Info | TRAFO DST 3F 225KVA-TERC | D8268 | [5 empty] | 36 | 49143
703 | Sem Info | TRAFO DST 2F 5KVA-TERC | 195990 | [5 empty] | 26 | 48916
704 | Sem Info | TRAFO DST 2F 5KVA-TERC | 6003 | [5 empty] | 15 | 48917
705 | Sem Info | TRAFO DST 2F 5KVA-TERC | 78856 | [5 empty] | 9 | 48918
706 | Sem Info | TRAFO DST 2F 5KVA-TERC | 197459 | [5 empty] | 2 | 48919
707 | Sem Info | TRAFO DST 2F 5KVA-TERC | 4969 | [5 empty] | 11 | 48920
708 | Sem Info | TRAFO DST 1F 10KVA-TERC | 179397 | [5 empty] | 7 | 48921
709 | Sem Info | TRAFO DST 1F 10KVA-TERC | 20669 | [5 empty] | 28 | 48922
710 | Sem Info | TRAFO DST 1F 10KVA-TERC | 184211 | [5 empty] | 2 | 48923
711 | Sem Info | TRAFO DST 1F 10KVA-TERC | 11731 | [5 empty] | 6 | 48924
712 | Sem Info | TRAFO DST 1F 10KVA-TERC | 9857042 | [5 empty] | 2 | 48925
713 | Sem Info | TRAFO DST 1F 10KVA-TERC | 9857323 | [5 empty] | 3 | 48926
714 | Sem Info | TRAFO DST 1F 10KVA-TERC | 191627 | [5 empty] | 25 | 48927
715 | Sem Info | TRAFO DST 1F 10KVA-TERC | 192463 | [5 empty] | 15 | 48928
716 | Sem Info | TRAFO DST 1F 10KVA-TERC | 4698 | [5 empty] | 35 | 48929
717 | Sem Info | TRAFO DST 1F 15KVA-TERC | 4614 | [5 empty] | 14 | 34598
718 | Sem Info | TRAFO DST 1F 15KVA-TERC | 194557 | [5 empty] | 2 | 48931
719 | Sem Info | TRAFO DST 1F 15KVA-TERC | 121774 | [5 empty] | 7 | 48932
720 | Sem Info | TRAFO DST 1F 15KVA-TERC | 76946 | [5 empty] | 12 | 48933
721 | Sem Info | TRAFO DST 1F 15KVA-TERC | 9711944 | [5 empty] | 12 | 48934
722 | Sem Info | TRAFO DST 1F 15KVA-TERC | 203910 | [5 empty] | 8 | 48935
723 | Sem Info | TRAFO DST 1F 15KVA-TERC | 150449 | [5 empty] | 21 | 48936
724 | Sem Info | TRAFO DST 1F 10KVA-TERC | 4589 | [5 empty] | 3 | 48937
725 | Sem Info | TRAFO DST 1F 15KVA-TERC | 167666 | [5 empty] | 3 | 48938
726 | Sem Info | TRAFO DST 1F 15KVA-TERC | 213866 | [5 empty] | 3 | 48939
727 | Sem Info | TRAFO DST 1F 15KVA-TERC | 9426728 | [5 empty] | 14 | 48940
728 | Sem Info | TRAFO DST 3F 45KVA-TERC | 9410450 | [5 empty] | 8 | 37102
729 | Sem Info | TRAFO DST 1F 15KVA-TERC | 124212 | [5 empty] | 10 | 48941
730 | Sem Info | TRAFO DST 1F 10KVA-TERC | 5087 | [5 empty] | 7 | 48942
731 | Sem Info | TRAFO DST 3F 30KVA-TERC | 136012 | [5 empty] | 2 | 48943
732 | Sem Info | TRAFO DST 3F 30KVA-TERC | 67415 | [5 empty] | 2 | 48944
733 | Sem Info | TRAFO DST 3F 30KVA-TERC | 156500 | [5 empty] | 7 | 48875
734 | Sem Info | TRAFO DST 3F 30KVA-TERC | 43943 | [5 empty] | 30 | 48876
735 | Sem Info | TRAFO DST 3F 30KVA-TERC | 79760 | [6 empty] | 36844
736 | Sem Info | TRAFO DST 3F 30KVA-TERC | 159039 | [5 empty] | 32 | 48877
737 | Sem Info | TRAFO DST 3F 30KVA-TERC | 8541234 | [5 empty] | 44 | 48878
738 | Sem Info | TRAFO DST 3F 30KVA-TERC | 168090 | [5 empty] | 26 | 48879
739 | Sem Info | TRAFO DST 3F 30KVA-TERC | KA2426A008A | [5 empty] | 37 | 48880
740 | Sem Info | TRAFO DST 3F 30KVA-TERC | 9635622 | [5 empty] | 15 | 48881
741 | Sem Info | TRAFO DST 3F 30KVA-TERC | 154522 | [5 empty] | 10 | 48882
742 | Sem Info | TRAFO DST 3F 30KVA-TERC | 105737 | [5 empty] | 14 | 48883
743 | Sem Info | TRAFO DST 3F 45KVA-TERC | 168185 | [5 empty] | 14 | 48884
744 | Sem Info | TRAFO DST 3F 45KVA-TERC | 2476 | [5 empty] | 21 | 48885
745 | Sem Info | TRAFO DST 3F 45KVA-TERC | 181749 | [5 empty] | 34 | 48886
746 | Sem Info | TRAFO DST 3F 45KVA-TERC | 159110 | [5 empty] | 13 | 48887
747 | Sem Info | TRAFO DST 3F 45KVA-TERC | 159130 | [5 empty] | 25 | 48888
748 | Sem Info | TRAFO DST 3F 45KVA-TERC | 52272 | [5 empty] | 42 | 48889
749 | Sem Info | TRAFO DST 3F 75KVA-TERC | KA2034A025H | [5 empty] | 31 | 48890
750 | Sem Info | TRAFO DST 3F 75KVA-TERC | 9023621 | [5 empty] | 6 | 48891
751 | Sem Info | TRAFO DST 3F 75KVA-TERC | 69917 | [5 empty] | 16 | 48892
752 | Sem Info | TRAFO DST 3F 75KVA-TERC | 138764 | [5 empty] | 25 | 48893
753 | Sem Info | TRAFO DST 3F 112,5KVA-TERC | 115084 | [5 empty] | 40 | 48894
754 | Sem Info | TRAFO DST 3F 112,5KVA-TERC | 302305 | [5 empty] | 45 | 48895
755 | Sem Info | TRAFO DST 3F 112,5KVA-TERC | 168957 | [5 empty] | 33 | 48896
756 | Sem Info | TRAFO DST 2F 5KVA-TERC | 284129 | [5 empty] | 2 | 37523
757 | Sem Info | TRAFO DST 2F 5KVA-TERC | 170150 | [5 empty] | 2 | 37522
758 | Sem Info | TRAFO DST 2F 5KVA-TERC | 186579 | [5 empty] | 3 | 37467
759 | Sem Info | TRAFO DST 2F 5KVA-TERC | 73263 | [5 empty] | 19 | 37524
760 | Sem Info | TRAFO DST 2F 5KVA-TERC | 8042 | [5 empty] | 42 | 37489
761 | Sem Info | TRAFO DST 1F 15KVA-TERC | 149856 | [5 empty] | 2 | 37521
762 | Sem Info | TRAFO DST 1F 15KVA-TERC | 149952 | [5 empty] | 6 | 37465
763 | Sem Info | TRAFO DST 3F 15KVA-TERC | 10209 | [5 empty] | 37 | 37479
764 | Sem Info | TRAFO DST 3F 15KVA-TERC | 27065 | [5 empty] | 35 | 37499
765 | Sem Info | TRAFO DST 3F 15KVA-TERC | 12317 | [5 empty] | 41 | 37483
766 | Sem Info | TRAFO DST 3F 15KVA-TERC | 130646 | [5 empty] | 39 | 37481
767 | Sem Info | TRAFO DST 3F 15KVA-TERC | 15728 | [5 empty] | 39 | 37486
768 | Sem Info | TRAFO DST 3F 15KVA-TERC | 147300 | [5 empty] | 40 | 37501
769 | Sem Info | TRAFO DST 3F 15KVA-TERC | EA09374004A | [5 empty] | 9 | 37488
770 | Sem Info | TRAFO DST 3F 15KVA-TERC | 45962 | [5 empty] | 13 | 37509
771 | Sem Info | TRAFO DST 3F 15KVA-TERC | 11097 | [5 empty] | 38 | 37482
772 | Sem Info | TRAFO DST 3F 15KVA-TERC | 159828 | [5 empty] | 2 | 37484
773 | Sem Info | TRAFO DST 3F 15KVA-TERC | 36925 | [5 empty] | 30 | 37504
774 | Sem Info | TRAFO DST 3F 30KVA-TERC | 111235 | [5 empty] | 10 | 37511
775 | Sem Info | TRAFO DST 3F 30KVA-TERC | 19720 | [5 empty] | 41 | 37477
776 | Sem Info | TRAFO DST 3F 30KVA-TERC | 26735 | [5 empty] | 35 | 37505
777 | Sem Info | TRAFO DST 3F 30KVA-TERC | 154533 | [5 empty] | 2 | 37498
778 | Sem Info | TRAFO DST 3F 30KVA-TERC | 18126005 | [5 empty] | 8 | 37525
779 | Sem Info | TRAFO DST 3F 45KVA-TERC | 7137648 | [5 empty] | 36 | 37485
780 | Sem Info | TRAFO DST 3F 45KVA-TERC | 75371 | [5 empty] | 11 | 37478
781 | Sem Info | TRAFO DST 3F 45KVA-TERC | 159140 | [5 empty] | 2 | 37500
782 | Sem Info | TRAFO DST 3F 45KVA-TERC | 9122581 | [5 empty] | 44 | 37487
783 | Sem Info | TRAFO DST 3F 45KVA-TERC | 9852423 | [5 empty] | 10 | 37508
784 | Sem Info | TRAFO DST 3F 45KVA-TERC | 180964 | [5 empty] | 43 | 37466
785 | Sem Info | TRAFO DST 3F 75KVA-TERC | 157588 | [5 empty] | 12 | 37515
786 | Sem Info | TRAFO DST 3F 75KVA-TERC | 152365 | [5 empty] | 2 | 37519
787 | Sem Info | TRAFO DST 3F 112,5KVA-TERC | KA2421A0 | [5 empty] | 21 | 37518
788 | Sem Info | TRAFO DST 3F 45KVA-TERC | 8806 | [5 empty] | 49 | 39669
789 | Sem Info | TRAFO DST 3F 75KVA-TERC | 181325 | 7124 |  |  |  |  | 9 | 39671
790 | Sem Info | TRAFO DST 2F 5KVA-TERC | 174162 | [5 empty] | 21 | 39655
791 | Sem Info | TRAFO DST 3F 15KVA-TERC | 120290 | [5 empty] | 22 | 39668
792 | Sem Info | TRAFO DST 3F 30KVA-TERC | 9739253 | [5 empty] | 43 | 39667
793 | Sem Info | TRAFO DST 1F 10KVA-TERC | 9963049 | [6 empty] | 39653
794 | Sem Info | TRAFO DST 1F 10KVA-TERC | 186493 | [6 empty] | 39658
795 | Sem Info | TRAFO DST 2F 5KVA-TERC | 200401 | [5 empty] | 42 | 48910
796 | Sem Info | TRAFO DST 2F 5KVA-TERC | 243124 | [5 empty] | 43 | 39659
797 | Sem Info | TRAFO DST 1F 15KVA-TERC | 138452 | [5 empty] | 49 | 39662
798 | Sem Info | TRAFO DST 3F 30KVA-TERC | 9743530 | [5 empty] | 8 | 39666
799 | Sem Info | TRAFO DST 3F 150KVA-TERC | 174564 | [5 empty] | 9 | 39664
800 | Sem Info | TRAFO DST 1F 15KVA-TERC | 1094502 | 65623 |  |  |  |  | 2 | 48911
801 | Sem Info | TRAFO DST 3F 15KVA-TERC | 3381 | [5 empty] | 35 | 39685
802 | Sem Info | TRAFO DST 3F 15KVA-TERC | 36917 | [5 empty] | 47 | 39689
803 | Sem Info | TRAFO DST 3F 15KVA-TERC | 8421759 | [5 empty] | 44 | 39683
804 | Sem Info | TRAFO DST 3F 15KVA-TERC | 121743 | [5 empty] | 45 | 39661
805 | Sem Info | TRAFO DST 3F 45KVA-TERC | 15824 | 21258 |  |  |  |  | 24 | 39670
806 | Sem Info | TRAFO DST 3F 45KVA-TERC | 9855414 | [5 empty] | 13 | 39690
807 | Sem Info | TRAFO DST 2F 5KVA-TERC | 145655 | [5 empty] | 21 | 41198
808 | Sem Info | TRAFO DST 2F 5KVA-TERC | 5162 | [5 empty] | 19 | 41065
809 | Sem Info | TRAFO DST 3F 75KVA-TERC | 18109587 | 4996 |  |  |  |  | 16 | 41060
810 | Sem Info | TRAFO DST 3F 45KVA-TERC | 113135 | [5 empty] | 16 | 41013
811 | Sem Info | TRAFO DST 1F 10KVA-TERC | 87146 | [5 empty] | 10 | 41019
812 | Sem Info | TRAFO DST 1F 15KVA-TERC | 163123 | [6 empty] | 41068
813 | Sem Info | TRAFO DST 3F 75KVA-TERC | 106527 | [6 empty] | 41014
814 | Sem Info | TRAFO DST 2F 5KVA-TERC | 1506 | 91569 |  |  |  |  | 29 | 41018
815 | Sem Info | TRAFO DST 1F 10KVA-TERC | 9852965 | [5 empty] | 17 | 41016
816 | Sem Info | TRAFO DST 3F 30KVA-TERC | 951709 | [5 empty] | 19 | 41055
817 | Sem Info | TRAFO DST 1F 15KVA-TERC | 189315 | 49981 |  |  |  |  | 12 | 41015
818 | Sem Info | TRAFO DST 3F 75KVA-TERC | 108929 | [5 empty] | 2 | 41061
819 | Sem Info | TRAFO DST 1F 15KVA-TERC | 312201 | [5 empty] | 2 | 42104
820 | Sem Info | TRAFO DST 1F 10KVA-TERC | 9852186 | [6 empty] | 41042
821 | Sem Info | TRAFO DST 1F 10KVA-TERC | 43405 | 24067 |  |  |  |  | 39 | 41020
822 | Sem Info | TRAFO DST 1F 10KVA-TERC | 179390 | [5 empty] | 4 | 41041
823 | Sem Info | TRAFO DST 1F 15KVA-TERC | 194411 | [5 empty] | 16 | 41064
824 | Sem Info | TRAFO DST 1F 10KVA-TERC | 129666 | [5 empty] | 39 | 41047
825 | Sem Info | TRAFO DST 2F 5KVA-TERC | 2814 | [5 empty] | 28 | 41062
826 | Sem Info | TRAFO DST 1F 10KVA-TERC | 4748 | [6 empty] | 41054
827 | Sem Info | TRAFO DST 3F 75KVA-TERC | 7483 | [5 empty] | 6 | 41022
828 | Sem Info | TRAFO DST 3F 75KVA-TERC | 81634 | [5 empty] | 9 | 41053
829 | Sem Info | TRAFO DST 3F 30KVA-TERC | 65362 | [5 empty] | 13 | 41049
830 | Sem Info | TRAFO DST 3F 15KVA-TERC | 73390 | [5 empty] | 41 | 41048
831 | Sem Info | TRAFO DST 1F 10KVA-TERC | 347951 | 39211 |  |  |  |  | 28 | 41051
832 | Sem Info | TRAFO DST 1F 10KVA-TERC | 133444 | [5 empty] | 4 | 48843
833 | Sem Info | TRAFO DST 2F 5KVA-TERC | 70332 | 36273 |  |  |  |  | 4 | 48844
834 | Sem Info | TRAFO DST 1F 10KVA-TERC | 47446 | [5 empty] | 6 | 41021
835 | Sem Info | TRAFO DST 2F 5KVA-TERC | 47431A | 8573204 |  |  |  |  | 33 | 48845
836 | Sem Info | TRAFO DST 3F 30KVA-TERC | 148293 | [5 empty] | 8 | 41071
837 | Sem Info | TRAFO DST 3F 15KVA-TERC | 26645 | [5 empty] | 21 | 48846
838 | Sem Info | TRAFO DST 3F 30KVA-TERC | 9855256 | [5 empty] | 8 | 41070
839 | Sem Info | TRAFO DST 1F 10KVA-TERC | 102683 | [5 empty] | 26 | 41017
840 | Sem Info | TRAFO DST 1F 10KVA-TERC | 374109 | 29005 |  |  |  |  | 28 | 41066
841 | Sem Info | TRAFO DST 2F 5KVA-TERC | 195246 | [6 empty] | 41914
842 | Sem Info | TRAFO DST 3F 45KVA-TERC | 112366 | [5 empty] | 41 | 41849
843 | Sem Info | TRAFO DST 3F 75KVA-TERC | 134972 | [5 empty] | 12 | 41834
844 | Sem Info | TRAFO DST 3F 45KVA-TERC | 129788 | [5 empty] | 40 | 41851
845 | Sem Info | TRAFO DST 3F 75KVA-TERC | 1059276 | 64793 | [5 empty] | 41976
846 | Sem Info | TRAFO DST 3F 30KVA-TERC | 8430821 | [5 empty] | 43 | 41842
847 | Sem Info | TRAFO DST 1F 15KVA-TERC | 63282 | [5 empty] | 10 | 41848
848 | Sem Info | TRAFO DST 1F 15KVA-TERC | 9315940 | [5 empty] | 5 | 41865
849 | Sem Info | TRAFO DST 1F 10KVA-TERC | 206634 | [5 empty] | 5 | 46734
850 | Sem Info | TRAFO DST 1F 15KVA-TERC | 10326 | [5 empty] | 11 | 46762
851 | Sem Info | TRAFO DST 3F 75KVA-TERC | 259648 | 61378 |  |  |  |  | 6 | 46776
852 | Sem Info | TRAFO DST 3F 75KVA-TERC | 194626 | 51441 |  |  |  |  | 31 | 46755
853 | Sem Info | TRAFO DST 3F 75KVA-TERC | ka1170a010-a | [5 empty] | 6 | 46741
854 | Sem Info | TRAFO DST 3F 45KVA-TERC | 147117 | [5 empty] | 45 | 46756
855 | Sem Info | TRAFO DST 3F 45KVA-TERC | 8122 | [5 empty] | 18 | 46765
856 | Sem Info | TRAFO DST 1F 10KVA-TERC | 89558 | [5 empty] | 45 | 50844
857 | Sem Info | TRAFO DST 2F 5KVA-TERC | 193238 | [5 empty] | 34 | 50838
858 | Sem Info | TRAFO DST 1F 10KVA-TERC | 5061 | [5 empty] | 45 | 50845
859 | Sem Info | TRAFO DST 2F 5KVA-TERC | 73014 | 33207 |  |  |  |  | 6 | 50850
860 | Sem Info | TRAFO DST 1F 15KVA-TERC | 213899 | [5 empty] | 2 | 50846
861 | Sem Info | TRAFO DST 1F 15KVA-TERC | 196745 | [5 empty] | 36 | 50861
862 | Sem Info | TRAFO DST 2F 5KVA-TERC | 180402 | [5 empty] | 2 | 50851
863 | Sem Info | TRAFO DST 1F 15KVA-TERC | 287443 | [5 empty] | 2 | 50872
864 | Sem Info | TRAFO DST 1F 10KVA-TERC | 260551 | 23060 |  |  |  |  | 5 | 50843
865 | Sem Info | TRAFO DST 1F 10KVA-TERC | 149819 | 4122 |  |  |  |  | 2 | 50765
866 | Sem Info | TRAFO DST 1F 10KVA-TERC | 677394 | 46551 |  |  |  |  | 2 | 50837
867 | Sem Info | TRAFO DST 2F 5KVA-TERC | 680381 | 47082 |  |  |  |  | 2 | 50853
868 | Sem Info | TRAFO DST 3F 45KVA-TERC | 7367 | 1864 |  |  |  |  | 26 | 50860
869 | Sem Info | TRAFO DST 2F 5KVA-TERC | 9033048 | 1218 |  |  |  |  | 43 | 50766
870 | Sem Info | TRAFO DST 2F 5KVA-TERC | 900058 | 40502 |  |  |  |  | 4 | 50858
871 | Sem Info | TRAFO DST 2F 5KVA-TERC | 73215 | [5 empty] | 6 | 50852
872 | Sem Info | TRAFO DST 1F 15KVA-TERC | 204061 | [5 empty] | 2 | 50855
873 | Sem Info | TRAFO DST 1F 10KVA-TERC | 172713 | [5 empty] | 13 | 50868
874 | Sem Info | TRAFO DST 3F 30KVA-TERC | 550140 | 556 |  |  |  |  | 46 | 50767
875 | Sem Info | TRAFO DST 2F 5KVA-TERC | 265760 | [5 empty] | 44 | 50849
876 | Sem Info | TRAFO DST 2F 5KVA-TERC | 19013 | [5 empty] | 26 | 50854
877 | Sem Info | TRAFO DST 3F 112,5KVA-TERC | 16165874 | 4974 |  |  |  |  | 12 | 50859
878 | Sem Info | TRAFO DST 3F 75KVA-TERC | 204210 | [5 empty] | 2 | 50842
879 | Sem Info | TRAFO DST 3F 75KVA-TERC | 935347 | 77530 |  |  |  |  | 2 | 50830
880 | Sem Info | TRAFO DST 3F 75KVA-TERC | 180673 | 77531 |  |  |  |  | 2 | 50828
881 | Sem Info | TRAFO DST 3F 45KVA-TERC | 98706 | 77529 |  |  |  |  | 2 | 50833
882 | Sem Info | TRAFO DST 3F 15KVA-TERC | 246012 | 77537 |  |  |  |  | 2 | 50815
883 | Sem Info | TRAFO DST 3F 75KVA-TERC | 456930 | 75992 |  |  |  |  | 2 | 50836
884 | Sem Info | TRAFO DST 3F 15KVA-TERC | 340305 | 77535 |  |  |  |  | 2 | 50823
885 | Sem Info | TRAFO DST 3F 45KVA-TERC | 956794 | 77532 |  |  |  |  | 2 | 50827
886 | Sem Info | TRAFO DST 1F 15KVA-TERC | 9854144 | 77534 |  |  |  |  | 2 | 50825
887 | Sem Info | TRAFO DST 1F 15KVA-TERC | 291839 | 56546 |  |  |  |  | 2 | 50821
888 | Sem Info | TRAFO DST 3F 75KVA-TERC | 192515 | [6 empty] | 50866
889 | Sem Info | TRAFO DST 1F 15KVA-TERC | 955035 | 61943 | [5 empty] | 50839
890 | Sem Info | TRAFO DST 3F 30KVA-TERC | 550141 | [6 empty] | 50869
891 | Sem Info | TRAFO DST 1F 10KVA-TERC | 183783 | [6 empty] | 50840
892 | Sem Info | TRAFO DST 3F 30KVA-TERC | 125110 | [6 empty] | 50863
893 | Sem Info | TRAFO DST 3F 45KVA-TERC | 4549 | 4923 | [5 empty] | 50865
894 | Sem Info | TRAFO DST 1F 10KVA-TERC | 5332 | [6 empty] | 50856
895 | Sem Info | TRAFO DST 1F 10KVA-TERC | 2953 | [6 empty] | 50841
896 | Sem Info | TRAFO DST 3F 45KVA-TERC | D4081 | [6 empty] | 50848
897 | Sem Info | TRAFO DST 3F 75KVA-TERC | 207166 | [6 empty] | 50871
898 | Sem Info | TRAFO DST 3F 30KVA-TERC | 14732 | [6 empty] | 50847
899 | Sem Info | TRAFO DST 3F 150KVA-TERC | 920553 | 69102 | [5 empty] | 50831
900 | Sem Info | TRAFO DST 3F 15KVA-TERC | 177864 | 77528 | [5 empty] | 50834
901 | Sem Info | TRAFO DST 3F 112,5KVA-TERC | 760051 | 77533 | [5 empty] | 50826
902 | Sem Info | TRAFO DST 3F 45KVA-TERC | EA2939A026A | 199734 | [5 empty] | 50835
903 | Sem Info | TRAFO DST 3F 15KVA-TERC | 232626 | 58078 | [5 empty] | 50824
904 | Sem Info | TRAFO DST 3F 45KVA-TERC | 244281 | 59555 | [5 empty] | 50829
905 | Sem Info | TRAFO DST 1F 15KVA-TERC | 1134401 | 66606 | [5 empty] | 50820
906 | Sem Info | TRAFO DST 1F 15KVA-TERC | 792490 | 53799 | [5 empty] | 50819
907 | Sem Info | TRAFO DST 3F 75KVA-TERC | 198432 | 20665 | [5 empty] | 50817
908 | Sem Info | TRAFO DST 3F 75KVA-TERC | 257916 | 77536 | [5 empty] | 50818
909 | Sem Info | TRAFO DST 3F 15KVA-TERC | 229770 | 57535 | [5 empty] | 50832
910 | Sem Info | TRAFO DST 3F 75KVA-TERC | 175071 | 2318 |  |  |  |  | 27 | 50870
911 | Sem Info | TRAFO DST 3F 30KVA-TERC | 5232 | [5 empty] | 46 | 50862
912 | Sem Info | TRAFO DST 1F 10KVA-TERC | 7874 | [5 empty] | 48 | 50789
Sem Info Contagem | 228
Contagem Geral | 912
Note on J10: [Threaded comment] Your version of Excel allows you to read this threaded comment; however, any edits to it will get removed if the file is opened in a newer version of Excel. Learn more: https://go.microsoft.com/fwlink/?linkid=870924 Comment: sem óleo
Note on J12: [Threaded comment] Your version of Excel allows you to read this threaded comment; however, any edits to it will get removed if the file is opened in a newer version of Excel. Learn more: https://go.microsoft.com/fwlink/?linkid=870924 Comment: sem óleo
Note on J25: [Threaded comment] Your version of Excel allows you to read this threaded comment; however, any edits to it will get removed if the file is opened in a newer version of Excel. Learn more: https://go.microsoft.com/fwlink/?linkid=870924 Comment: sem óleo
Note on J29: [Threaded comment] Your version of Excel allows you to read this threaded comment; however, any edits to it will get removed if the file is opened in a newer version of Excel. Learn more: https://go.microsoft.com/fwlink/?linkid=870924 Comment: sem óleo